## POP-code
Locatie | Cocon code | C-Bizz Code | KPN Code | Plaats en code | Type Locatie | Gebouw type | Toegang | Adres | Aanvulling Adres | LC-Gebied | RD XY Coordinaten | Lat_Long Coordinaten | Google maps | In bedrijf | NKM Beheer | WP1 partij | FttO partij | Overleg | Geluid | Warmte | Water | Koeling Type | UPS Type | UPS Autonomietijd
0 |  |  |  | Locatie Velserbroek VESB-02 | FttH WP Buitenaf | Tecnolimit 11m2, 3200-2.0 |  | Ster Bastion 79, 1991 WE VELSERBROEK |  | Velsen DG548 | 105534, 494236 | 52.43368, 4.65983 | Google Maps |  |  | CIRV
0 |  |  |  | Locatie Velserbroek VESB-03 | FttH WP Buitenaf | Tecnolimit 11m2, 3200-2.0 |  | Spitsaak 9, 1991 NP VELSERBROEK |  | Velsen DG548 | 105651, 493833 | 52.43007, 4.66160 | Google Maps |  |  | CIRV
AALG-01 |  |  |  | Locatie Aalst AALG-01 | FttH WP Buitenaf | Tecnolimit WPH800-2.0, High |  | Beatrixstraat 1, 5308 KA AALST |  | Zaltbommel kernen DG531 | 137362, 421755 | 51.78418, 5.13159 | Google Maps | 2023-10-09 |  | SEL
AB-01 (FttH-LC) |  |  |  | Locatie Alblasserdam AB-01 (FttH-LC) | FttH LC Buitenaf | Tecnolimit 11m2, 3200-2.0 |  | Rijnstraat 434, 2953 EE ALBLASSERDAM | naast kerk op nr 434 | Alblasserdam DG556 | 103569, 431841 | 51.87274, 4.64038 | Google Maps | 2023-12-08
AB-02 |  |  |  | Locatie Alblasserdam AB-02 | FttH WP Buitenaf | Tecnolimit 11m2, 3200-2.0 |  | Sportlaan 3, 2951 HL ALBLASSERDAM | Tegenover huisnummer 3 | Alblasserdam DG556 | 105111, 431328 | 51.86827, 4.66284 | Google Maps
AB-03 |  |  |  | Locatie Alblasserdam AB-03 | FttH WP Buitenaf | Tecnolimit 11m2, 3200-2.0 |  | van Lennepstraat 32, 2951 TL ALBLASSERDAM | grasveld tegenover nr 32 | Alblasserdam DG556 | 105746, 430986 | 51.86525, 4.67211 | Google Maps
AB-04 |  |  |  | Locatie Alblasserdam AB-04 | FttH WP Buitenaf | Tecnolimit 11m2, 3200-2.0 |  | Kleine Beer 8, 2952 AS ALBLASSERDAM | naast nummer 8 | Alblasserdam DG556 | 105571, 429411 | 51.85108, 4.66979 | Google Maps
ABB-01 |  |  |  | Locatie Abbenbroek ABB-01 | FttH WP Buitenaf | Tecnolimit WPH800-2.0, High | Toegangspas | Zweedseplein 8, 3216 BE ABBENBROEK |  | Heenvliet Voorne Putten DG71, DG871, DG611, DG777 | 76118, 429635 | 51.849577, 4.242185 | Google Maps | 2022-11-15 | 2023-04-05 | CIRW | [5 empty] | Tecnolomit AHP
ABC-01 (FttH-LC) |  |  |  | Locatie Abcoude ABC-01 (FttH-LC) | FttH LC Buitenaf | Tecnolimit 11m2, 3200-2.0 |  | Haagwinde 7, 1391 XW ABCOUDE |  | Abcoude DG750 | 126615, 476578 | 52.27648, 4.97129 | Google Maps
ABK-01 |  |  |  | Locatie Abbekerk ABK-01 | FttH WP Buitenaf | Tecnolimit 11m2, 3200-2.0 | Toegangspas | Lijsterbeslaan 46, 1657 AR ABBEKERK |  | Medemblik DG514 1/3 | [5 empty] | VWT
ABW-01 (FttH-LC) | ABW-01 | ABWWP1 |  | Locatie Rhoon ABW-01 (FttH-LC) | FttH LC | Spijkerman 14m2, NFT480, OK1 | Toegangspas | Jadelaan 4, 3162 PA RHOON |  | Rhoon (Albrandswaard) | 92228, 430201.6 | 51.85684, 4.47601 | Google Maps | 2013-06-09 | 2016-01-01 | ALLINQ |  | Goot en break-out aangepast |  |  |  | Geotherm gesloten bodemkoeling | Alpha TriPower X33 MOD HP; 15kVA / 24000VAh | 190 minuten
ABW-02 | ABW-02 | ABWWP2 |  | Locatie Rhoon ABW-02 | FttH WP | Spijkerman 14m2, NFT480, OK1 | Toegangspas | Sportlaan 2, 3161 TS RHOON |  | Rhoon (Albrandswaard) | 88761.7, 429913.1 | 51.85385, 4.42576 | Google Maps | 2013-12-17 | 2016-01-01 | ALLINQ |  | Goot aangepast |  |  |  | Geotherm gesloten bodemkoeling
ABW-03 | ABW-03 | ABWWP3 |  | Locatie Poortugaal ABW-03 | FttH WP | Spijkerman 14m2, NFT480, OK1 | Toegangspas | Albrandswaardseweg 22, 3171 AC POORTUGAAL |  | Rhoon (Albrandswaard) | 86689.6, 430218.2 | 51.85634, 4.39563 | Google Maps | 2013-10-30 | 2016-01-01 | ALLINQ |  | Goot aangepast |  |  |  | Geotherm gesloten bodemkoeling
ABW-04 | ABW-04 | ABWWP4 |  | Locatie Poortugaal ABW-04 | FttH WP | Spijkerman 14m2, NFT480, OK1 | Toegangspas | Zwaardijk 9 e, 3176 PT POORTUGAAL |  | Rhoon (Albrandswaard) | 87556.5, 430595.8 | 51.85984, 4.40813 | Google Maps | 2013-10-07 | 2016-01-01 | ALLINQ | Delta Zakelijk | Goot aangepast |  |  |  | Geotherm gesloten bodemkoeling
ABW-05 (FTTO/CBizz) | ABW-05 | RHO-MP1, RON-02 |  | Locatie Rhoon ABW-05 (FttO / CBizz) | FttO zonder Apollo | CAI kast wijk/groep | Toegangs sleutel | Nijverheidsweg 21, 3161 GJ RHOON |  | Rhoon (Albrandswaard) | 89563.6, 430379.8 | 51.858144, 4.437311 | Google Maps | 2023-01-01 | 2024-01-01 | NKM | [5 empty] | Geen koeling | Geen UPS
ABW-06 (FttO / CBizz) | RON_LC002 | RON-WP1, cluster CBizz RHO-LC1 |  | Locatie Rhoon ABW-06 (FttO / CBizz) | FttO zonder Apollo | CAI kast wijk/groep | Toegangs sleutel | Jadelaan 4, 3162 PA RHOON |  | Rhoon (Albrandswaard) |  | 51.856906, 4.475862 | Google Maps | 2023-01-01 | 2024-01-01 |  | Delta zakelijk
ABW-LC (HFC) | RON_LC001 | ABW-LC1; RHO-VIV; RHOLC01; RON-RD |  | Locatie Rhoon ABW-LC (HFC) | HFC LC | Gebouw | Toegangspas | Vivaldistraat 10, 3161 RZ RHOON |  | Rhoon (Albrandswaard) | 88540.9, 430248.1 | 51.85683, 4.42249 | Google Maps | 2014-09-11 | 2016-01-01 | ALLINQ | Eurofiber |  |  |  |  | Airco | Alpha TriPower X33 TE 20kVA / 39000VAh | 303 min
ACN-01 |  |  |  | Locatie Arcen ACN-01 | FttH WP Buitenaf | Tecnolimit 7m2, 1600 | Toegangspas | Brandemolen 17, 5944 NE ARCEN |  | Velden+Bergen (NO Limburg 1 van 2 DG202) DG729, 405 | 210606, 388155 | 51.47969, 6.18767 | Google Maps | 2022-02-02 | 2023-07-04 | SPIE |  | Goot aangepast |  |  |  | Deltamaster Free Air | Alpha Continuity plus 3000 + 2BP | Nog geen belasting
ADB-01 |  |  |  | Locatie Aardenburg ADB-01 | FttH WP Buitenaf | Tecnolimit 11m2, 3200-2.0 | Toegangspas | Verloren Kostje 23, 4527 BH AARDENBURG |  | Breskens DG757 / DG533 / DG690 | 19250, 366630 | 51.272523, 3.441497 | Google Maps | 2023-06-29 | 2024-02-28 | CIRW | [6 empty] | ELTEK Combi UPS
ADH-01 (FttH-LC) |  |  |  | Locatie Aerdenhout ADH-01 (FttH-LC) | FttH LC Buitenaf | Tecnolimit 11m2, 3200-2.0 | Toegangspas | Aerdenhoutsduinweg 25, 2111 AN AERDENHOUT | Elektra op Schulpweg 27 | Aerdenhout DG793 | 101325, 486539 | 52.36411, 4.59917 | Google Maps | 2023-03-07 | 2023-09-14 | CIRV | [6 empty] | ELTEK Combi UPS
ADH-02 |  |  |  | Locatie Aerdenhout ADH-02 | FttH WP Buitenaf | Tecnolimit WPH800-2.0, High | Toegangspas | Zandvoorterweg 14, 2111 GV AERDENHOUT | nabij 14 | Aerdenhout DG793 | 99923, 486612 | 52.364682, 4.578981 | Google Maps | 2023-03-28 | 2023-09-14 | CIRV
ADL-01 |  |  |  | Locatie Andel ADL-01 | FttH WP Buitenaf | Tecnolimit WPL400, Low | Toegangspas | Middenweg 1, 4281 KH ANDEL |  | Uitwijk (Land van Altena MABIB DG103, DG535 ) | 132127, 420947 | 51.776729348, 5.055785626 | Google Maps | 2019-04-10 | 2020-12-02 | VGT | [5 empty] | Tecnolimit AHP type 2; 1,1kg
ADL-02 |  |  |  | Locatie Andel ADL-02 | FttH WP Buitenaf | Tecnolimit 11m2, 3200-2.0 |  | Neer Andelse weg 6 a, 4281 KL ANDEL |  | Wijk en Aalburg DG535 | 131905, 421255 | 51.77948, 5.05254 | Google Maps |  |  | VGT
ADP-01 |  |  |  | Locatie Adorp ADP-01 | FttH WP Buitenaf | Tecnolimit WPL400, Low |  | Wierumerschouwsterweg 18 -2, 9774 PS ADORP |  | Bedum Het Hogeland Zuid DG652 |  | 53.275681, 6.534521 | Google Maps |  |  | VGT
AFD-01 |  |  |  | Locatie Afferden AFD-01 | FttH WP Buitenaf | Tecnolimit WPH800, High | Toegangspas | Schriksestraat 22, 6654 AN AFFERDEN |  | Druten (DG861 en DG718) | 172118, 432316 | 51.879116531, 5.63580121 | Google Maps | 2021-04-06 | 2022-05-10 | NKM | [5 empty] | Tecnolimit AHP
AGT-01 |  |  |  | Locatie Augustinusga AGT-01 | FttH WP Buitenaf | Tecnolimit WPH800-2.0, High |  | Boskkamp 47, 9284 SC AUGUSTINUSGA |  | Harkema Achtkarspelen DG784 | 206820, 581046 | 53.213428, 6.162688 | Google Maps |  |  | ALQ
AH-01 |  |  |  | Locatie Arnhem AH-01 | FttH WP Buitenaf | Tecnolimit WPL400, Low | Toegangspas | Kemperbergerweg 806 nabij, 6816 RX ARNHEM |  | Ede Gelderse Vallei Zuid DG40, DG853, DG440 | 188211, 449365 | 52.031628, 5.871168 | Google Maps | 2020-03-24 | 2023-09-20 | NKM | [5 empty] | Tecnolimit AHP type 2; 1,1kg
AH-02 |  |  |  | Locatie Arnhem AH-02 | FttH WP Buitenaf | Tecnolimit WPL400, Low | Toegangspas | Hoenveldsestraat 8, 6665 NA DRIEL |  | Elst Gelderland Midden DG39 en overbetuwe DG839 |  | 51.954372, 5.808382 | Google Maps | 2020-04-02 |  | BAM | [5 empty] | Tecnolimit AHP type 2; 0,8kg
AL-01 |  |  |  | Locatie Alphen aan den Rijn AL-01 | FttH WP Buitenaf | Tecnolimit WPL400, Low | Toegangspas | Goudse Rijpad, 2407 BN ALPHEN AAN DEN RIJN | Nabij zendmast | Boskoop Z-Holland Midden DG60 |  | 52.108824433, 4.68923723 | Google Maps | 2020-05-25 | 2022-02-24 | BAM | [5 empty] | Tecnolimit AHP type 2; 0,8kg
ALM-01 |  |  |  | Locatie Achlum ALM-01 | FttH WP Buitenaf | Tecnolimit WPL400-2.0, Low |  | Hitzumerweg 5 a, 8806 TR ACHLUM |  | Dronryp Waadhoeke DG879 | 161835, 573701 | 53.14999, 5.48937 | Google Maps
AM-01 | AM-01 | AMWP1 |  | Locatie Aalsmeer AM-01 | FttH WP | Spijkerman 14m2, NFT480, OK1 | Toegangspas | Aalsmeerderweg 220, 1432 CW Aalsmeer | Aalsmeerderweg t.o. nr.231 | Aalsmeer - Kudelstaart | 114384.8, 476879.9 | 52.27843, 4.79206 | Google Maps | 2013-07-16 | 2016-01-01 | ALLINQ | Delta Zakelijk | Goot aangepast |  |  | Kunststof dak. | Geotherm gesloten bodemkoeling
AM-02 | AM-02 | AMWP2 |  | Locatie Aalsmeer AM-02 | FttH WP | Spijkerman 14m2, NFT480, OK1 | Toegangspas | Baanvak 10, 1431 LK AALSMEER | Seinpost 10A/Gerberastraat | Aalsmeer - Kudelstaart | 111791.9, 475438 | 52.26527, 4.75426 | Google Maps | 2013-07-16 | 2016-01-01 | ALLINQ |  | Goot aangepast |  |  | Kunststof dak. Hier komt water binnen via de deur of toch via kitrand kelderbak? zelfde situatie als GZAND-01. | Geotherm gesloten bodemkoeling
AM-03 | AM-03 | AMWP3 |  | Locatie Aalsmeer AM-03 | FttH WP | Spijkerman 14m2, NFT480, OK1 | Toegangspas | Margrietstraat 23B, 1432 HR Aalsmeer | Margrietlaan 23-B | Aalsmeer - Kudelstaart | 114891.6, 476717.4 | 52.27700, 4.79951 | Google Maps | 2013-07-16 | 2016-01-01 | ALLINQ |  | Goot aangepast |  |  | Kunststof dak. | Geotherm gesloten bodemkoeling | Alpha Tri Power X33 MOD HP2 15 KVA / 24000VAh | 242 min
AM-04 (FttH-LC) | AM-04 | AMWP4 |  | Locatie Aalsmeer AM-04 (FttH-LC) | FttH LC | Spijkerman 14m2, NFT480, OK1 | Toegangspas en sleutel hek/code | Jac. P. Thijsselaan 15 B, 1431 JH AALSMEER | J.P. Thijssenlaan thv nr.13 (achter sporthal) | Aalsmeer - Kudelstaart | 112885, 475464.5 | 52.26559, 4.77027 | Google Maps | 2013-11-25 | 2016-01-01 | ALLINQ | Delta Zakelijk | Goot en break-out aangepast |  |  | Kunststof dak. | Geotherm gesloten bodemkoeling | Alpha TriPower X33 MOD HP; 15kVA / 24000VAh | 240 min
AM-05 (FTTO/CBizz) | AM-05 | AM-WP5, cluster CBizz AAM-ASW |  | Locatie Aalsmeer AM-05 (FTTO / CBizz) | FttO zonder Apollo | CAI kast wijk/groep | Toegangs sleutel | Aalsmeerderweg 230, 1432 CW AALSMEER | staat naast AM-01 | Aalsmeer - Kudelstaart |  | 52.278498, 4.792054 | Google Maps | 2023-01-01 | 2024-01-01 |  | Delta zakelijk
AMC-01 (FttH-LC) (AMR-01) |  |  |  | Locatie America AMC-01 (FttH-LC) (AMR-01) | FttH LC Buitenaf | Spijkerman 7m2, NFT240, special | Toegangspas | Reindonkerweg 10, 5966 NC AMERICA |  | America Horst aan de Maas | 197837, 382918 | 51.433742, 6.003233 | Google Maps | 2022-11-29 |  | ESF
AMD-01 |  |  |  | Locatie Arnemuiden AMD-01 | FttH WP Buitenaf | Tecnolimit 7m2, 800 +202 | Toegangspas | Korenbloemlaan 1 A, 4341 JD ARNEMUIDEN |  | Middelburg OostSouburg DG814, DG617 | 36282, 391888 | 51.50348, 3.67723 | Google Maps | 2022-11-14 | 2023-04-11 | SPIE |  | Kast 202 geplaatst
AMD-02 |  |  |  | Locatie Arnemuiden AMD-02 | FttH WP Buitenaf | Tecnolimit 7m2, 800 +202 | Toegangspas | Spoorstraat 2, 4341 AN ARNEMUIDEN |  | Middelburg OostSouburg DG814, DG617 | 35966, 391694 | 51.50167, 3.67275 | Google Maps | 2022-11-14 | 2023-04-19 | SPIE |  | Kast 202 geplaatst
AMF-01 |  |  |  | Locatie Amersfoort AMF-01 | FttH WP Buitenaf | Tecnolimit WPL400, Low | Toegangspas | Wiekenweg 21, 3815 KL AMERSFOORT | tegenover 21 | Nijkerk (Vallei en Veluwe Midden DG19) DG527 | 157596.094, 463929.292 | 52.16352, 5.42515 | Google Maps | 2023-11-20 |  | BAM
AMF-02 (FttH-LC) |  |  |  | Locatie Amersfoort AMF-02 (FttH-LC) | FttH LC Buitenaf | Tecnolimit 8m2, 1600-2.0 | Toegangspas | Xenonweg 49, 3812 SZ AMERSFOORT | Huisnummer 45 zoeken STEDIN | Amersfoort DG419 | 152807,5.35514 | 52.16634, 5.35514 | Google Maps | 2022-11-10 |  | BAM | [6 empty] | ELTEK Combi UPS
AMG-01 |  |  |  | Locatie Amerongen AMG-01 | FttH WP Buitenaf | Tecnolimit WPL400, Low | Toegangspas | Kon. Wilhelminaweg 69, 3958 CL AMERONGEN |  | Doorn (Kromme Rijnstreek DG33, 401, 734, 833, 855 | 159957, 445834 | 52.000860,5.459394 | Google Maps | 2019-02-07 | 2023-03-22 | NKM | Delta Zakelijk |  |  |  |  | Tecnolimit AHP type 1; 1,1kg
AMG-02 (FttH-LC) |  |  |  | Locatie Amerongen AMG-02 (FttH-LC) | FttH LC Buitenaf | Tecnolimit 11m2, 3200-2.0 | Toegangspas | Burg Jonkheer H. vd Boschst 129, 3958 CC LEERSUM | Adres coordinaten: Burgemeester Jonkheer H. van Den Boschstraat 129, Amerongen, volgens BS:Rijksstraatweg 1 t | Amerongen Leersum DG734 | 159314, 445886 | 52.00133, 5.45003 | Google Maps | 2022-01-19 | 2023-03-22 | NKM | [5 empty] | Deltamaster Free Air | Alpha Combi UPS
AMK-01 |  |  |  | Locatie Almkerk AMK-01 | FttH WP Buitenaf | Tecnolimit WPH800, High | Toegangspas | Provincialeweg Noord 89, 4286 ED ALMKERK | Overleg bewoner Provincialeweg Noord vereist voor toegang! zie opm algemeen 1 | Uitwijk (Land van Altena MABIB DG103, DG535 ) | 124109, 422455 | 51.789897666, 4.939464927 | Google Maps | 2019-02-21 | 2020-12-02 | VGT | Delta Zakelijk |  |  | 23-7-2020 omgebouwd TL-TOP50, Actie uit hitteplan, actie Tecnolimit |  | Tecnolimit AHP y-duct / silence; 0,8kg
AMK-02 |  |  |  | Locatie Almkerk AMK-02 | FttH WP Buitenaf | Tecnolimit WPH800, High | Toegangspas | Voorstraat 7 a, 4286 AL ALMKERK | Tegenover Voorstraat 6, bij bushalte | Uitwijk (Land van Altena MABIB DG103, DG535 ) |  | 51.770286105, 4.95862480 | Google Maps | 2021-01-29 | 2021-09-17 | VGT | [5 empty] | Tecnolimit AHP y-duct / silence; 0,8kg
AM-LC (HFC) | AM_LC001 | AAM-JPT |  | Locatie Aalsmeer AM-LC (HFC) | HFC LC | LC-Huisje Specials | Toegangspas en sleutel hek/code | J.P. Thijsselaan 15 A, 1431 JH AALSMEER | J.P. Thijssenlaan 15-A | Aalsmeer - Kudelstaart | 112886.9, 475461.3 | 52.26557, 4.77029 | Google Maps | 2011-01-01 | 2016-01-01 | ALLINQ | Delta zakelijk |  |  |  |  | Airco | Alpha TriPower X33 TE 20kVA / 39000VAh | 259 min
AMT-01 |  |  |  | Locatie Ammerstol AMT-01 | FttH WP Buitenaf | Tecnolimit 11m2, 3200-2.0 |  | t Molenweer 6, 2864 XH AMMERSTOL |  | Krimpenerwaard DG540 | - | 51.92665371112699, 4.8050055686075295 | Google Maps
AN-01 (FttH-LC) |  |  |  | Locatie Anna Paulowna AN-01 (FttH-LC) | FttH WP Buitenaf | Tecnolimit 11m2, 3200-2.0 |  | Leeuwerikplein 21, 1761 XC ANNA PAULOWNA |  | Hollands Kroon DG547 | 117100, 541475 | 52.85912, 4.82449 | Google Maps
ANDK-01 |  |  |  | Locatie Andijk ANDK-01 | FttH WP Buitenaf | Tecnolimit 11m2, 3200-2.0 | Toegangspas | Sorghvlietlaan 21, 1619 XA ANDIJK | Tegenover | Wervershoof Medemblik DG514 2/3 | 143662, 528793 | 52.74636, 5.21930 | Google Maps |  |  | VWT
ANL-01 |  |  |  | Locatie Sint-Annaland ANL-01 | FttH WP Buitenaf | Tecnolimit 11m2, 3200-2.0 | Toegangspas | Langeweg 1, 4697 RE SINT-ANNALAND |  | Sint-Maartensdijk Tholen en Reimerswaal DG609 | 65991, 401537 | 51.59567, 4.10258 | Google Maps | 2023-02-21 | 2024-01-30 | SPIE | [6 empty] | ELTEK Combi UPS
ANNE-01 |  |  |  | Locatie Annen ANNE-01 | FttH WP Buitenaf | Tecnolimit 14m2, 3200 | Toegangspas | Ronkelskamp 38, 9468 EP ANNEN |  | Eext NO Drenthe DG57, DG857, DG847 |  | 53.05793, 6.71405 | Google Maps | 2019-12-17 | 2020-11-25 | ALLINQ/RE-NET | [5 empty] | Deltamaster Free Air
ANP-01 (FttH-LC) |  |  |  | Locatie Sint Annaparochie ANP-01 (FttH-LC) | FttH LC Buitenaf | Tecnolimit 11m2, 3200-2.0 |  | S. Brandsmalaan 19, 9076 ED SINT ANNAPAROCHIE | tegenover | Dronryp Waadhoeke DG879 | 172844, 587429 | 53.27309, 5.65468 | Google Maps
AP-01 |  |  |  | Locatie Apeldoorn AP-01 | FttH WP Buitenaf | Tecnolimit WPL400-2.0, Low | Toegangspas | Stadhoudersmolenweg 23, 7317 AV APELDOORN |  | Klarenbeek (Veluwe Oost DG23/Apeldoorn DG733/Voorst DG730 DG446) | 194780,472258 | 52.23695, 5.96957 | Google Maps | 2023-01-25 |  | VGT | Delta Zakelijk |  |  |  |  | Tecnolimit AHP
AP-02 |  |  |  | Locatie Apeldoorn AP-02 | FttH WP Buitenaf | Tecnolimit WPH800, High |  | Laan van Malkenschoten 99, 7333 NP APELDOORN | Staat aan Kayersdijk bij BO-Rent | Klarenbeek (Veluwe Oost DG23/Apeldoorn DG733/Voorst DG730 DG446) | 195663, 465925 | 52.178917, 5.982056 | Google Maps | 2023-10-23 |  | BAM
APH-01 |  |  |  | Locatie Alphen APH-01 | FttH WP Buitenaf | Tecnolimit 11m2, 3200-2.0 | Toegangspas | Hazenberg 1, 5131 ZA ALPHEN |  | Riel, Alphen, Chaam DG719 | 124897, 388022 | 51.48044, 4.95385 | Google Maps | 2022-07-25 | 2023-04-05 | ESF | [6 empty] | Alpha Combi UPS
APS-01 |  |  |  | Locatie Appelscha APS-01 | FttH WP Buitenaf | Tecnolimit 14m2, 3200 | Toegangspas | van Emstplein 4, 8426 BX APPELSCHA |  | Makkinga Ooststellingwerf DG873 | 219533, 552404 | 52.95480, 6.34748 | Google Maps | 2022-12-19 |  | ALINQ
ASV-01 (FTTO/CBizz) | ASV-01 |  |  | Locatie Amstelveen ASV-01 (FTTO / CBizz) | FttO zonder Apollo | CAI kast wijk/groep | Toegangs sleutel | de loetenweg 7, 1187 WB AMSTELVEEN |  | Amstelveen |  | 52.261341, 4.803993 | Google Maps | 2023-01-01 | 2024-01-01 |  | Delta zakelijk | [5 empty] | Alpha 1000W
AT-01 (FttH-LC) |  |  |  | Locatie Aalten AT-01 (FttH-LC) | FttH LC Buitenaf | Tecnolimit 7m2, 800 +202 | Toegangspas | Aladnaweg 10, 7122 RR AALTEN | Kruising Aladnaweg / Romienendiek | Aalten Oost Gelre (DG17,DG42) kernen (DG817,DG842) | 235613.703 439810.165 | 51.940899, 6.559600 | Google Maps | 2018-11-02 |  | BAM | Delta Zakelijk / Plinq / Weserve | Kast 202 geplaatst |  |  |  | Deltamaster Free Air | Alpha Continuity Plus 3000 +4BP | 175 min
AT-02 |  |  |  | Locatie Aalten AT-02 | FttH WP Buitenaf | Tecnolimit WPL400, Low | Toegangspas | Halteweg 16, 7122 MB AALTEN |  | Aalten Oost Gelre (DG17,DG42) kernen (DG817,DG842) | 232582, 438080 | 51.9257815463, 6.51511903485 | Google Maps | 2018-12-20 |  | BAM |  |  |  | 30-4-2020 uitgevoerd; TL-TOP50, Actie uit hitteplan, actie Tecnolimit |  | Tecnolimit AHP type 1; 1,1kg
AT-03 |  |  |  | Locatie Aalten AT-03 | FttH WP Buitenaf | Tecnolimit WPH800, High | Toegangspas | Kruisdijk x klokkenmakersweg 6, 7122 LL AALTEN |  | Aalten Oost Gelre (DG17,DG42) kernen (DG817,DG842) |  | 51.896719, 6.527774 | Google Maps | 2019-01-21 |  | BAM |  |  | Kast is voorzien van geluidsdemper | 6-2020 Kast vervangen. TL-TOP50, Actie uit hitteplan, actie Tecnolimit |  | Tecnolimit AHP vervangen voor nieuwe HIGH kast; 0,8kg --- Tecnolimit AHP y-duct / silence; 0,8kg
AT-04 |  |  |  | Locatie Aalten AT-04 | FttH WP Buitenaf | Tecnolimit WPL400, Low | Toegangspas | Eskesweg 1, 7121 LZ AALTEN |  | Aalten Oost Gelre (DG17,DG42) kernen (DG817,DG842) |  | 51.9312097,6.611263 | Google Maps | 2018-12-20 |  | BAM | [5 empty] | Tecnolimit AHP type 1; 1,5kg
AT-05 (FttO) |  |  |  | Locatie Aalten AT-05 (FttO) | FttO WP Buitenaf | Tecnolimit WPL400, Low | Toegangspas | Derde Broekdijk 1, 7121 LA AALTEN |  | Aalten Oost Gelre (DG17,DG42) kernen (DG817,DG842) | 236478, 436796 | 51.913685654, 6.57145266729 | Google Maps | 2019-03-07 |  | BAM | PlinQ / Weserve |  |  |  |  | Tecnolimit AHP type 2; 0,8kg | Alpha Continuity Plus 1500 +2BP | 1500 min
AT-06 |  |  |  | Locatie Aalten AT-06 (Kern DG817) | FttH WP Buitenaf | Tecnolimit WPL400, Low | Toegangspas | Bolwerkweg, 7121 LP AALTEN | Kruising Hoeninkdijk | Aalten Oost Gelre (DG17,DG42) kernen (DG817,DG842) | 238205, 442134 | 51.961390401, 6.59783271 | Google Maps | 2020-04-09 | 2021-01-08 | BAM |  |  | Geluidsdichte versie |  |  | Tecnolimit AHP type 2 / silence; 0,8kg
AT-07 |  |  |  | Locatie Aalten AT-07 (Kern DG817) | FttH WP Buitenaf | Tecnolimit WPL400, Low | Toegangspas | Lieversdijk 11, 7121 KT AALTEN | t.o. nr 11 | Aalten Oost Gelre (DG17,DG42) kernen (DG817,DG842) | 241704, 438422 | 51.927495866, 6.64779828 | Google Maps | 2020-04-09 | 2021-01-08 | BAM | [5 empty] | Tecnolimit AHP type 2; 0,8kg
ATB-01 |  |  |  | Locatie Achterberg ATB-01 | FttH WP Buitenaf | Tecnolimit WPH800, High | Toegangspas | Achterbergsestraatweg 179, 3911 CS ACHTERBERG | Achterbergsestraatweg 179, 3911 CX Rhenen | Ede Gelderse Vallei Zuid DG40, DG853, DG440 | 168538,442493 | 51.97069, 5.58421 | Google Maps | 2021-07-29 | 2022-02-21 | NKM | [5 empty] | Tecnolimit AHP
ATN-01 |  |  |  | Locatie Asten ATN-01 | FttH WP Buitenaf | Tecnolimit WPH800, High | Toegangspas | Dijkstraat 67, 5721 AR SOMEREN |  | Someren, Asten, Budel (DG105, DG113, DG414, DG819) | 176971, 380922 | 51.416921, 5.702430 | Google Maps | 2018-11-19 | 2019-05-09 | VGT / SPIE | Delta Zakelijk |  |  | 2-4-2020 uitgevoerd. TL-TOP50, Actie uit hitteplan, actie Tecnolimit |  | Tecnolimit AHP y-duct; 0,8kg
ATN-02 |  |  |  | Locatie Asten ATN-02 | FttH WP Buitenaf | Tecnolimit WPL400, Low | Toegangspas | Het Hoogvelt 12, 5721 VW ASTEN |  | Someren, Asten, Budel (DG105, DG113, DG414, DG819) | 179855, 380458 | 51.412703, 5.744501 | Google Maps | 2023-06-14 |  | SPIE
AZN-01 |  |  |  | Locatie Achthuizen AZN-01 | FttH WP Buitenaf | Tecnolimit WPH800, High | Toegangspas | Kloosterstraat 31, 3256 AH ACHTHUIZEN | in groenstrook naast fietspad Plaatsing: Kloosterstraat 14, 3256 AH Achthuizen | Den Bommel (Goeree Overflakkee DG67, 467 en 867) 1/2 | 78649, 411443 | 51.686558808, 4.28306287 | Google Maps | 2021-04-30 | 2022-03-07 | VWT | [5 empty] | Tecnolimit AHP
AZN-02 |  |  |  | Locatie Achthuizen AZN-02 | FttH WP Buitenaf | Tecnolimit WPH800, High | Toegangspas | Nieuwe Bloksedijk 8, 3256 LA ACHTHUIZEN | tegenover genoemd adres, bij kruising | Den Bommel (Goeree Overflakkee DG67, 467 en 867) 1/2 | 76621, 410183 | 51.674951444, 4.25402725 | Google Maps | 2021-04-30 | 2022-03-07 | VWT | [5 empty] | Tecnolimit AHP
BAA-01 |  |  |  | Locatie Baambrugge BAA-01 | FttH WP Buitenaf | Tecnolimit WPL400, Low |  | , BAAMBRUGGE |  | Waverveen Groene Hart (DG301 t/m 305)+DG1010+DG1011+DG773 | [5 empty] | BAM | [5 empty] | Tecnolimit AHP
BAARS-01 |  |  |  | Locatie Baars BAARS-01 | FttH WP Buitenaf | Tecnolimit WPL400, Low | Toegangspas | Brauweringen 4 nabij, 8336 KK BAARS |  | Scheerwolde (Kop van Overijssel 2van2 DG28) (DG320,828) |  | 52.81517804, 6.10068613 | Google Maps | 2020-03-24 | 2021-05-05 | RE-NET | [5 empty] | Tecnolimit AHP type 2; 1,1kg
BAKL-01 |  |  |  | Locatie Bakel BAKL-01 | FttH WP Buitenaf | Tecnolimit WPL400, Low | Toegangspas | Hemelsbleekweg 36, 5425 PD DE MORTEL | Tussen Bakel en De Mortel | Lieshout (Laarbeek DG102+DG104+DG119+DG806) | 176698, 393425 | 51.529393, 5.6998957 | Google Maps | 2019-05-24 | 2020-12-01 | VGT |  |  |  | 2-4-2020 uitgevoerd. TL-TOP50, Actie uit hitteplan, actie Tecnolimit |  | Tecnolimit AHP type 2; 0,8kg
BAM-01 |  |  |  | Locatie Bathmen BAM-01 | FttH WP Buitenaf | Tecnolimit WPL400, Low | Toegangspas | Diepenmarsweg 42, 7437 RM BATHMEN | Diepenmarsweg 4 7437 RM Bathmen tussen 2 en4 | Schalkhaar Salland Zuid (DG10) | 218379.32, 474614.26 | 52.25591, 6.31546 | Google Maps | 2019-03-08 | 2019-04-19 | VWT | [5 empty] | Tecnolimit AHP type 1; 1,5kg
BAM-02 |  |  |  | Locatie Bathmen BAM-02 | FttH WP Buitenaf | Tecnolimit WPL400, Low | Toegangspas | Oxersteeg 1, 7437 PD BATHMEN |  | Schalkhaar Salland Zuid (DG10) | 216079.11, 472654.22 | 52.23856, 6.28142 | Google Maps | 2019-03-14 | 2019-04-19 | VWT | [5 empty] | Tecnolimit AHP type 2; 0,8kg
BBG-01 |  |  |  | Locatie Beekbergen BBG-01 | FttH WP Buitenaf | Tecnolimit WPH800, High | Toegangspas | Veldhofweg 35, 7361 TA BEEKBERGEN |  | Klarenbeek (Veluwe Oost DG23/Apeldoorn DG733/Voorst DG730 DG446) | 194505, 463021 | 52.153945452, 5.964464422 | Google Maps | 2020-05-22 | 2021-10-25 | VGT | [5 empty] | Tecnolimit AHP type B; 0,8kg
BBG-02 |  |  |  | Locatie Beekbergen BBG-02 | FttH WP Buitenaf | Tecnolimit WPH800, High | Toegangspas | Tullekensmolenweg 22, 7361 EN BEEKBERGEN |  | Klarenbeek (Veluwe Oost DG23/Apeldoorn DG733/Voorst DG730 DG446) | 194685, 464311 | 52.16553, 5.96724 | Google Maps | 2021-06-18 | 2021-10-25 | VGT | [5 empty] | Tecnolimit AHP
BCO-01 (HFC FttH-LC) | BCO-01; LC-BO-01 | BCOWP1 |  | Locatie Borculo BCO-01 (HFC FttH-LC) | FttH LC + HFC LC | Spijkerman 14m2, NFT480, OK1 | Toegangspas | Heure 2, 7271 PA BORCULO | De Leenkamer | Borculo Berkelland (DG11, DG41) | 232044.1, 459358 | 52.11707, 6.51209 | Google Maps | 2014-07-10 | 2016-01-01 | ALLINQ/BAM/VGT |  | Goot aangepast en break-out geplaatst |  |  |  | Geotherm gesloten bodemkoeling | Alpha Tri Power X33 MOD 20kVA / 24000VAh | 175 min
BCO-02 | BCO-02 |  |  | Locatie Borculo BCO-02 | FttH WP | Spijkerman 14m2, NFT480, OK1 | Toegangspas | deugenweerd 3 T01, 7271 XR BORCULO |  | Borculo Berkelland (DG11, DG41) | 232628.8, 459394 | 52.11731, 6.52063 | Google Maps | 2014-08-13 | 2016-01-01 | ALLINQ/BAM |  | Goot aangepast |  |  |  | Geotherm gesloten bodemkoeling | Vertiv Combi UPS
BCO-03 | BCO-03 |  |  | Locatie Geesteren BCO-03 | FttH WP | Hemmink straatkast (OK2) | Toegangspas | Zonnekamp 2 T01, 7274 AX GEESTEREN |  | Borculo Berkelland (DG11, DG41) | 233104.4, 461661.9 | 52.13763, 6.52810 | Google Maps | 2014-08-06 | 2016-01-01 | ALLINQ / BAM |  | Special straatkast, is opgeschoond. PON: LC/APC splitter gebruiken? |  | Hitteplan: Airco vervanging project AHP 10 stuks voor zomer 2020 |  | Airco Dometic met Hemmink besturing
BD-01 |  |  |  | Locatie Breda BD-01 | FttH WP Buitenaf | Tecnolimit 8m2, 1600-2.0 |  | Stenen Hoofd 63 naast, 4825 AJ BREDA |  | Oosterhout (DG135) Made (DG869) (DG434) | 111715, 401752 | 51.603077, 4.762398 | Google Maps | 2023-08-18 |  | BAM | [6 empty] | ELTEK Combi UPS
BD-02 |  |  |  | Locatie Breda BD-02 | FttH WP Buitenaf | Tecnolimit WPH800-2.0, High | Toegangspas | Minervum 7363, 4817 ZH BREDA |  | Oosterhout (DG135) Made (DG869) (DG434) | 116371, 400356 | 51.59078, 4.82977 | Google Maps | 2023-07-19 |  | BAM | Delta Zakelijk
BDB-01 |  |  |  | Locatie Breedenbroek BDB-01 | FttH WP Buitenaf | Tecnolimit WPL400, Low | Toegangspas | Den Dam 17, 7084 BH BREEDENBROEK | Oud: Kamerstraat 1 nabij ?? naast kast HRNE-01 | Aalten Oost Gelre (DG17,DG42) kernen (DG817,DG842) | 229469, 433557 | 51.8873325, 6.4781107 | Google Maps | 2019-03-19 |  | BAM | [5 empty] | Tecnolimit AHP type 1; 1,5kg
BDG-01 |  |  |  | Locatie Bodegraven BDG-01 | FttH WP Buitenaf | Tecnolimit 11m2, 3200-2.0 | Toegangspas | Kapberg 23, 2411 LK BODEGRAVEN |  | Bodegraven-Zwammerdam DG558 | 111602, 454897 | 52.080406, 4.754287 | Google Maps | 2023-02-28 |  | BAM | [6 empty] | ELTEK Combi UPS
BDG-02 |  |  |  | Locatie Bodegraven BDG-02 | FttH WP Buitenaf | Tecnolimit 11m2, 3200-2.0 | Toegangspas | Sportlaan 18, 2411 XD BODEGRAVEN |  | Bodegraven-Zwammerdam DG558 | 111040, 455804 | 52.089519, 4.746378 | Google Maps | 2022-12-22 |  | BAM | [6 empty] | ELTEK Combi UPS
BDG-03 (FttH-LC) |  |  |  | Locatie Bodegraven BDG-03 (FttH-LC) | FttH LC Buitenaf | Tecnolimit 11m2, 3200-2.0 | Toegangspas | Zwanebloem 13, 2411 MP BODEGRAVEN |  | Bodegraven-Zwammerdam DG558 | 111544, 454517 | 52.07752, 4.75320 | Google Maps | 2022-12-01 |  | BAM | [6 empty] | ELTEK Combi UPS
BDL-01 |  |  |  | Locatie Budel BDL-01 | FttH WP Buitenaf | Tecnolimit WPL400-2.0, Low | Toegangspas | Ruilverkavelingsweg 10, 6021 RP BUDEL | Nabij kruising verharde weg en zandweg | Someren, Asten, Budel (DG105, DG113, DG414, DG819) | 170077, 367469 | 51.296299 5.603376 | Google Maps | 2020-06-12 | 2020-12-03 | VGT | [5 empty] | Tecnolimit AHP type B; 0,8kg
BDL-02 |  |  |  | Locatie Budel BDL-02 | FttH WP Buitenaf | Tecnolimit WPL400-2.0, Low |  | Fabrieksstraat 96a, 6021 RE BUDEL |  | Someren, Asten, Budel (DG105, DG113, DG414, DG819) | 168740, 363422 | 51.254578, 5.589387 | Google Maps | 2023-12-14 |  | CIRW
BDM-01 (FttH-LC) |  |  |  | Locatie Bedum BDM-01 (FttH-LC) | FttH LC Buitenaf | Tecnolimit 11m2, 3200-2.0 |  | De Vlijt 18, 9781 NR BEDUM |  | Bedum Het Hogeland Zuid DG652 | 236434, 591138 | 53.30051, 6.60869 | Google Maps
BDM-02 |  |  |  | Locatie Bedum BDM-02 | FttH WP Buitenaf | Tecnolimit 8m2, 1600-2.0 |  | Sportlaan 22, 9781 CL BBEDUM |  | Bedum Het Hogeland Zuid DG652 | 235172, 591688 | 53.30564, 6.58990 | Google Maps |  |  | VGT
BDS-01 |  |  |  | Locatie Budel-Schoot BDS-01 | FttH WP Buitenaf | Tecnolimit 11m2, 3200-2.0 |  | Parallelweg 1, 6023 BA BUDEL-SCHOOT |  | Someren, Asten, Budel (DG105, DG113, DG414, DG819) | 167509, 362063 | 51.24777, 5.56636 | Google Maps | 2023-12-14 |  | CIRW
BDV-01 |  |  |  | Locatie Bredevoort BDV-01 (Kern DG817) | FttH WP Buitenaf | Tecnolimit WPL400, Low | Toegangspas | Winterwijksestraat 3, 7126 AA AALTEN |  | Aalten Oost Gelre (DG17,DG42) kernen (DG817,DG842) | 239196, 439745 | 51.9397739, 6.611661104 | Google Maps | 2020-04-17 | 2021-01-08 | BAM | [5 empty] | Tecnolimit AHP type 2 / silence; 0,8kg
BE-01 |  |  |  | Locatie Beek-Ubbergen BE-01 (FttH-LC) | FttH LC Buitenaf | Tecnolimit 11m2, 3200-2.0 |  | Baron van Voorst tot Voorststr 5, 6573 BA BEEK-UBBERGEN |  | Berg en Dal DG552 | 192529, 426929 | 51.82970, 5.93164 | Google Maps | 2023-11-29
BEES-01 |  |  |  | Locatie Beesel BEES-01 | FttH WP Buitenaf | Tecnolimit 11m2, 3200-2.0 | Toegangspas | Kerkpad 2, 5954 BE BEESEL |  | Reuver DG725 | 200104, 364588 | 51.26881, 6.03349 | Google Maps | 2023-05-11 |  | SPIE/ESF | [6 empty] | ELTEK Combi UPS
BEET-01 |  |  |  | Locatie Bitgummole BEET-01 | FttH WP Buitenaf | Tecnolimit WPH800-2.0, High |  | It Bosk 10, 9045 PA BITGUMMOLE |  | Dronryp Waadhoeke DG879 | 176000, 583272 | 53.23563, 5.70172 | Google Maps
BEK-01 |  |  |  | Locatie Beek BEK-01 | FttH WP Buitenaf | Tecnolimit WPH800, High | Toegangspas | Polmanstraat 1-3, 7037 DP BEEK GEM MONTFERLAND, GELDERLAND | Op de kruizing Polmanstraat met Zuider Markweg | Ulft (Achterhoek Zuid DG21, Oude IJsselstreeek DG821/DG413) | 210063, 436496 | 51.912589, 6.181881 | Google Maps | 2019-10-01 | 2020-08-17 | BAM | Delta Zakelijk |  |  |  |  | Tecnolimit AHP type B; 0,8kg
BEL-01 |  |  |  | Locatie Belfeld BEL-01 | FttH WP Buitenaf | Tecnolimit WPH800, High | Toegangspas | Windhond 251, 5932 AN TEGELEN | Windhond 251, 5932 AN Tegelen | Swalmen+Echt (NO Limburg 2 van 2 DG202, DG826, DG725 | 207511, 371161 | 51.327247619628906, 6.140598297119141 | Google Maps | 2021-05-12 | 2023-09-27 | SPIE / ESF | Delta Zakelijk |  |  |  |  | Tecnolimit AHP type B; 0,8kg
BELT-01 |  |  |  | Locatie Beltrum BELT-01 | FttH WP Buitenaf | Tecnolimit WPH800, High | Toegangspas | Ringweg 5 nabij, 7156 RN BELTRUM | Ringweg/Haneveldsweg Beltrum | Borculo Berkelland (DG11, DG41) |  | 52.06043, 6.56294 | Google Maps | 2017-12-07 | 2019-05-09 | VGT |  |  |  | 2-4-2020 uitgevoerd. TL-TOP50, Actie uit hitteplan, actie Tecnolimit |  | Tecnolimit AHP y-duct; 0,8kg
BEN-01 (FttH-LC) |  |  |  | Locatie Bennebroek BEN-01 (FttH-LC) | FttH LC Buitenaf | Tecnolimit 11m2, 3200-2.0 | Toegangspas | Binnenweg 12 a, 2121 GX BENNEBROEK | t.o. huis bij einde parkeerplaats naast water | Bennebroek Vogelenzang DG794 | 101396, 481830 | 52.32180, 4.60096 | Google Maps | 2021-12-21 | 2022-04-15 | NKM | [5 empty] | Deltamaster Free Air 48V | Alpha Combi UPS
BER-01 |  |  |  | Locatie Bergen BER-01 | FttH LC Buitenaf | Tecnolimit 7m2, 800 +202 | Toegangspas | Bosserheide 25 TO, 5855 EA WELL | Rijksweg 49-45, 5854 AS BERGEN | Velden+Bergen (NO Limburg 1 van 2 DG202) DG729, 405 |  | 51.569096, 6.081922 | Google Maps | 2020-09-30 |  | SPIE | Delta Zakelijk | Kast 202 geplaatst |  |  | Geen waterschade. | Deltamaster Free Air | Alpha Continuity Plus 3000 +2BP | 750 min
BERH-01 |  |  |  | Locatie Bergschenbroek BERH-01 | FttH WP Buitenaf | Tecnolimit WPL400-2.0, Low |  | Leeuwenhoekweg 18, 2661 CZ BERGSCHENBROEK |  | Pijnacker (Pijnacker-Nootdorp DG65 en Lansingerland DG465) | 94299, 444122 | 51.98218, 4.50361 | Google Maps | 2024-01-17 | [7 empty] | Tecnolimit AHP
BERL-01 |  |  |  | Locatie Berlicum BERL-01 (DG-104 achter LIM-01) | FttH WP Buitenaf | Tecnolimit WPL400, Low | Toegangspas | Zandstraat 45, 5258 TW BERLICUM | ( kruising Dreef) | Liempde Boxtel (DG101+104+783+883) | 157981, 408859 | 51.66853655, 5.43029596 | Google Maps | 2020-05-27 | 2021-10-26 | VGT | [5 empty] | Tecnolimit AHP type 2 / silence; 1,1kg
BET-01 (FttH-LC) |  |  |  | Locatie Berg en Terblijt BET-01 (FttH-LC) | FttH LC Buitenaf | Tecnolimit 11m2, 3200-2.0 |  | Nachtegaalstraat 12, 6325 AX BERG EN TERBLIJT |  | Zuid Limburg West DG648 | 184672, 318972 | 50.859800, 5.808610 | Google Maps
BEU-01 |  |  |  | Locatie Beusichem BEU-01 | FttH WP Buitenaf | Tecnolimit 8m2, 1600-2.0 |  | J.H. Knobboutstraat 1, 4112 LP BEUSICHEM |  | Buren DG642 1/2 |  | 51.947507, 5.289384 | Google Maps | 2022-11-03 |  | CIRV | [6 empty] | ELTEK Combi UPS
BEUN-01 |  |  |  | Locatie Beuningen BEUN-01 | FttH WP Buitenaf | Tecnolimit WPH800, High | Toegangspas | Plakstraat 12 to, 6645 KL WINSSEN |  | Druten (DG861 en DG718) | 176952.71, 431353.25 | 51.873321, 5.710384 | Google Maps | 2020-04-22 | 2022-05-12 | NKM | [5 empty] | Tecnolimit AHP type B; 0,8kg
BGA-01 |  |  |  | Locatie Bergambacht BGA-01 | FttH WP Buitenaf | Tecnolimit 11m2, 3200-2.0 |  | Dijklaan 59, 2861 DW BERGAMBACHT |  | Krimpenerwaard DG540 | - | 51.92676728715811, 4.784881084667679 | Google Maps
BGH-01 (HFC FttH-LC) | BGH-01 | BGHWP1; BGH-ANG |  | Locatie Oss BGH-01 (HFC FttH-LC) | FttH LC + HFC LC | Gebouw | Toegangspas en sleutel hek/code | Angelenweg 162, 5349 TC OSS |  | Oss (KBG) | 167287, 419031 | 51.75984,5.56518 | Google Maps | 2011-01-01 | 2016-01-01 | ALLINQ |  | Goot en break-out aangepast |  | Hitteplan: Airflow in beeld brengen |  | Airco (2x) | Alpha TriPower X33 TE 20kVA / 63000VAh | 327 min
BGH-02 | BGH-02 | BGHWP2 |  | Locatie Berghem BGH-02 | FttH WP | Spijkerman 14m2, NFT480, OK1 | Toegangspas | martin luther kingstr 25 NABIJ, 5351 GG BERGHEM |  | Oss (KBG) | 167961.9, 420154.4 | 51.76992, 5.57499 | Google Maps | 2013-12-21 | 2016-01-01 | ALLINQ |  | Goot aangepast |  |  |  | Geotherm gesloten bodemkoeling
BGM-01 (FttH-LC) |  |  |  | Locatie Burgum BGM-01 (FttH-LC) | FttH LC Buitenaf | Tecnolimit 11m2, 3200-2.0 |  | Lauermanstraat 16 b, 9251 BA BURGUM |  | Tytsjerksteradiel DG529 | 195598, 579042 | 53.19649, 5.99468 | Google Maps
BGM-02 |  |  |  | Locatie Burgum BGM-02 | FttH WP Buitenaf | Tecnolimit 11m2, 3200-2.0 |  | Elingsloane 33, 9251 MN BURGUM |  | Tytsjerksteradiel DG529 | 194995, 579724 | 53.20266, 5.98574 | Google Maps
BGR-01 |  |  |  | Locatie Bingelrade BGR-01 | FttH WP Buitenaf | Tecnolimit 11m2, 3200-2.0 |  | Maastrichterweg 23, 6456 AH BINGELRADE |  | Schinnen Zuid-Limburg Noord DG647 | 193747,330726 | 50.96491, 5.93875 | Google Maps |  |  | MIH
BHN-01 |  |  |  | Locatie Benthuizen BHN-01 | FttH WP Buitenaf | Tecnolimit 14m2, 3200 | Toegangspas | Doctor Albert Schweitzerlaan 43, 2731 EA BENTHUIZEN | Hoek met Bentwoudlaan | Boskoop Z-Holland Midden DG60 | 97151, 454300 | 52.07396, 4.54340 | Google Maps | 2022-02-10 | 2022-11-02 | BAM | [5 empty] | Deltamaster Free Air 48V | Alpha Continuity plus 3000 + 2BP | Nog geen belasting
BHRN-01 |  |  |  | Locatie Bergharen BHRN-01 | FttH WP Buitenaf | Tecnolimit WPH800, High | Toegangspas | ’T Hufke 22, 6617 KL BERGHAREN |  | Druten (DG861 en DG718) |  | 51.850324, 5.654851 | Google Maps | 2020-03-25 | 2022-05-12 | NKM | [5 empty] | Tecnolimit AHP type B; 0,8kg
BHS-01 |  |  |  | Locatie Blauwhuis BHS-01 | FttH WP Buitenaf | Tecnolimit WPL400, Low | Toegangspas | Gerben Rijpmastrjitte 9, 8615 LE BLAUWHUIS |  | Heeg Súd west Fryslân (DG340) (DG522) 1/2 | 164578, 559369 | 53.02117165615213, 5.529951272561918 | Google Maps | 2021-05-11 |  | ALI | [5 empty] | Tecnolimit AHP
BIHKR-01 | BIHKR-01 |  |  | Locatie Biest-Houtakker BIHKR-01 | FttH WP | Hemmink straatkast (OK2) | Toegangspas | Biestsestraat 36, 5084 HE BIEST-HOUTAKKER |  | Hilvarenbeek (DG899) | 139147.6, 391079.2 | 51.50850, 5.15886 | Google Maps | 2015-05-13 | 2016-01-01 | ALLINQ |  | Special straatkast, PON: LC/PC splitter gebruiken vanwege break-out kabels |  | Hitteplan: Airco vervanging project AHP 10 stuks voor zomer 2020 |  | Airco
BIR-01 (FttH-LC) |  |  |  | Locatie Burdaard BIR-01 (FttH-LC) | FttH LC Buitenaf | Tecnolimit 11m2, 3200-2.0 |  | Wytsmastraat 28, 9112 HN BURDAARD |  | Oud Ferwerderadiel DG532 | 187822, 589715 | 53.29292, 5.87942 | Google Maps
BKD-01 |  |  |  | Locatie Beek en Donk BKD-01 | FttH WP Buitenaf | Tecnolimit WPL400, Low |  | Vonderweg 4, 5741 TE BEEK EN DONK | Extra info vanuit bouwstraat: Vonderweg/ hoek Bemmerstraat | Lieshout (Laarbeek DG102+DG104+DG119+DG806) | 171560, 395378 | 51.54713, 5.62514 | Google Maps | 2023-07-18 | 2023-10-20 | SPIE
BKE-01 (FttH-LC) |  |  |  | Locatie Berkel-Enschot BKE-01 (FttH-LC) | FttH LC Buitenaf | Tecnolimit 11m2, 3200-2.0 |  | Puccinilaan 9, 5056 AS BERKEL-ENSCHOT |  | Berkel Enschot DG625 | 138380, 399025 | 51.57990, 5.14743 | Google Maps
BKE-02 |  |  |  | Locatie Berkel-Enschot BKE-02 | FttH WP Buitenaf | Tecnolimit 11m2, 3200-2.0 |  | Koningsoordlaan 123, 5056 DA BERKEL-ENSCHOT |  | Berkel Enschot DG625 | 137022, 399222 | 51.58163, 5.12782 | Google Maps
BKP-01 (FttH-LC) |  |  |  | Locatie Boskoop BKP-01 (FttH-LC) | FttH LC Buitenaf | Tecnolimit 7m2, 800 +202 | Toegangspas | Paddegat 2 a, 2771 WG BOSKOOP |  | Boskoop Z-Holland Midden DG60 | 104407, 455907 | 52.089107, 4.648995 | Google Maps | 2019-11-13 | 2022-02-24 | BAM | Delta Zakelijk | Kast 202 geplaatst |  |  |  | Deltamaster Free Air | Alpha Continuity Plus 3000+4BP | 270 min
BKR-01 |  |  |  | Locatie Berkel en Rodenrijs BKR-01 | FttH WP Buitenaf | Tecnolimit WPL400-2.0, Low |  | Celsiusstraat 2, 2652 XT BERKEL EN RODENRIJS |  | Pijnacker (Pijnacker-Nootdorp DG65 en Lansingerland DG465) | 90798, 443615 | 51.97723, 4.45275 | Google Maps | 2023-11-13
BKS-01 |  |  |  | Locatie Breskens BKS-01 | FttH WP Buitenaf | Tecnolimit 14m2, 3200 | Toegangspas | Molenwater 56, 4511 BP BRESKENS | Kruising Molenwater/Ghistelkerke, 4511 CD Breskens | Breskens DG757 / DG533 / DG690 | 27632, 379691 | 51.39200, 3.55711 | Google Maps | 2021-05-27 | 2022-08-31 | ESF | [5 empty] | Deltamaster Free Air | Alpha Continuity plus 3000 + 2BP | geen belasting
BKS-02 |  |  |  | Locatie Breskens BKS-02 | FttH WP Buitenaf | Tecnolimit WPL400, Low | Toegangspas | Langeweg 112, 4511 RN BRESKENS | Elektra: Langeweg 108 | Breskens DG757 / DG533 / DG690 | 26467, 380226 | 51.39654, 3.54018 | Google Maps | 2022-01-07 |  | ESF | [5 empty] | Tecnolimit AHP
BKV-01 |  |  |  | Locatie Bakkeveen BKV-01 | FttH WP Buitenaf | Tecnolimit WPH800-2.0, High |  | Mjûmsterwei 12 14, 9243 SJ BAKKEVEEN | Naast kast dubbel-low BKV-AP1 Kabelnoord | Gorredijk DG790 Opsterland | 213673, 566489 | 53.08203, 6.26283 | Google Maps | 2023-08-25 |  | ALQ
BLA-01 (FttH-LC) |  |  |  | Locatie Bladel BLA-01 (FttH-LC) | FttH LC Buitenaf | Tecnolimit 11m2, 3200-2.0 | Toegangspas | Dr. Schaepmanlaan 25, 5531 TB BLADEL |  | Bladel DG208, DG658 | 143170, 375998 | 51.37304, 5.21730 | Google Maps | 2022-09-20 | 2023-09-06 | CIRW | [6 empty] | ELTEK Combi UPS
BLA-02 |  |  |  | Locatie Bladel BLA-02 | FttH WP Buitenaf | Tecnolimit 11m2, 3200-2.0 | Toegangspas | Kruispad 1, 5531 BW BLADEL |  | Bladel DG208, DG658 | 143225, 375219 | 51.36604, 5.21812 | Google Maps | 2022-10-31 | 2023-09-06 | CIRW | [6 empty] | ELTEK Combi UPS
BLEI-01 |  |  |  | Locatie Bleiswijk BLEI-01 (Was PIJ-01) | FttH WP Buitenaf | Tecnolimit WPH800, High | Toegangspas | Narcissenweg 6, 2665 NA BLEISWIJK |  | Pijnacker (Pijnacker-Nootdorp DG65 en Lansingerland DG465) | 95941, 448386 | 52.02067, 4.5267 | Google Maps | 2021-02-19 | 2021-12-29 | BAM | [5 empty] | Tecnolimit AHP
BLEI-02 |  |  |  | Locatie Bleiswijk BLEI-02 | FttH WP Buitenaf | Tecnolimit WPL400-2.0, Low |  | Lorentzstraat 10, 2665 JH BLEISWIJK |  | Pijnacker (Pijnacker-Nootdorp DG65 en Lansingerland DG465) | 96719, 447719 | 52.01477, 4.53822 | Google Maps | 2023-11-13
BLK-01 |  |  |  | Locatie Berlikum BLK-01 | FttH WP Buitenaf | Tecnolimit 11m2, 3200-2.0 |  | Kwekerijleane 2 a, 9041 ER BERLIKUM |  | Dronryp Waadhoeke DG879 | 172737, 583802 | 53.24051, 5.65288 | Google Maps
BMD-01 |  |  |  | Locatie Bloemendaal BMD-01 | FttH WP Buitenaf | Tecnolimit 7m2, 1600 | Toegangspas | Veen en Duin 114, 2061 XJ BLOEMENDAAL |  | Bloemendaal DG792 | 103458, 491526 | 52.409133, 4.629715 | Google Maps | 2021-11-11 | 2022-03-04 | BAM |  | Goot aangepast |  |  |  | Deltamaster Free Air | Alpha Continuity plus 3000 + 2BP | Nog geen belasting
BMD-02 (FttH-LC) |  |  |  | Locatie Bloemendaal BMD-02 (FttH-LC) | FttH LC Buitenaf | Tecnolimit 7m2, 1600 | Toegangspas | Donkerelaan 14, 2061 JL BLOEMENDAAL |  | Bloemendaal DG792 | 102687, 491441 | 52.40830, 4.61840 | Google Maps | 2021-07-16 | 2022-03-04 | BAM |  | Goot aangepast |  |  |  | Deltamaster Free Air | Alpha Continuity Plus 3000 +2BP | 216 min
BMD-03 |  |  |  | Locatie Bloemendaal BMD-03 | FttH WP Buitenaf | Tecnolimit 7m2, 1600 | Toegangspas | Brederodelaan 64 B, 2061 KK BLOEMENDAAL |  | Bloemendaal DG792 | 102779, 492390 | 52.41684, 4.61961 | Google Maps | 2021-11-11 | 2022-03-04 | BAM |  | Goot aangepast |  |  |  | Deltamaster Free Air | Alpha Continuity plus 3000 + 2BP | Nog geen belasting
BMN-01 |  |  |  | Locatie Brummen BMN-01 | FttH WP Buitenaf | Tecnolimit WPL400, Low | Toegangspas | Pierikstraatje 175, 6971 JR BRUMMEN | Van Zutphensestraat Via Elzenboscsweg, Hogenenk 9, Pierikstraatje bij kruising Kwazenboschweg | Klarenbeek (Veluwe Oost DG23/Apeldoorn DG733/Voorst DG730 DG446) |  | 52.107996713, 6.16344899 | Google Maps | 2021-01-08 | 2021-11-11 | VGT | Delta Zakelijk |  |  |  |  | Tecnolimit AHP type 2 / silence; 0,8kg
BOEL-01 |  |  |  | Locatie Boelenslaan BOEL-01 | FttH WP Buitenaf | Tecnolimit WPL400-2.0, Low |  | De Wyk 31, 9233 MB BOELENSLAAN |  | Harkema Achtkarspelen DG784 | 205417, 575532 | 53.16412, 6.14105 | Google Maps | 2023-11-22 |  | ALQ
BOKSUM-01 |  |  |  | Locatie Boksum BOKSUM-01 | FttH WP Buitenaf | Tecnolimit WPL400-2.0, Low |  | Hylaerderpaed 1, 9031 XW BOKSUM |  | Dronryp Waadhoeke DG879 | 177712, 576546 | 53.17512, 5.72688 | Google Maps
BOS-01 |  |  |  | Locatie Bosschenhoofd BOS-01 | FttH WP Buitenaf | Tecnolimit WPH800, High | Toegangspas | Lagestraat 2 a, 4741 SE BOSSCHENHOOFD |  | Oudenbosch (2 van 2 Brabantse Wal DG112 en DG802) |  | 51.573747, 4.54531 | Google Maps | 2020-03-24 | 2021-08-05 | VGT | [5 empty] | Tecnolimit AHP type B; 0,8kg
BOS-02 |  |  |  | Locatie Bosschenhoofd BOS-02 | FttH WP Buitenaf | Tecnolimit WPH800, High | Toegangspas | Sint Gerardushof 2, 4744 BD BOSSCHENHOOFD | Sint Gerardushof 2, 4744 BD Bosschenhoofd. | Oudenbosch (2 van 2 Brabantse Wal DG112 en DG802) |  | 51.56051, 4.54432 | Google Maps | 2021-01-29 | 2021-09-17 | VGT | [5 empty] | Tecnolimit AHP
BOZ-01 (FttH-LC) |  |  |  | Locatie Bergen op Zoom BOZ-01 (Nieuw) | FttH LC Buitenaf | Tecnolimit 8m2, 1600-2.0 |  | Bergsebaan 32, 4622 RN BERGEN OP ZOOM |  | Bergen op Zoom (BBW DG112, DG802, DG897) |  | 51.507799, 4.327944 | Google Maps | 2023-03-21 |  | VGT | [6 empty] | ELTEK Combi UPS
BOZ-01 (FttH-LC) Oud |  |  |  | Locatie Bergen op Zoom BOZ-01 (FttH-LC) (oud) | FttH LC Buitenaf | Tecnolimit 7m2, 800 +202 | Toegangspas en sleutel | Bergsebaan 32, 4622 RN BERGEN OP ZOOM |  | Bergen op Zoom (BBW DG112, DG802, DG897) | 81569, 391627 | 51.507799, 4.327944 | Google Maps |  | 2021-04-06 | VGT / ESF | Delta Zakelijk | Kast 202 geplaatst. PoP beperkt toegankelijk. |  |  |  | Deltamaster Free Air | Alpha Continuity Plus 3000 +2BP | 180 minuten
BRA-01 |  |  |  | Locatie Brakel BRA-01 | FttH WP Buitenaf | Tecnolimit 11m2, 3200-2.0 |  | Lijsenhof 17, 5306 CE BRAKEL |  | Zaltbommel kernen DG531 | 134408, 425808 | 51.82051, 5.08854 | Google Maps | 2023-09-29 |  | SEL
BRC-01 |  |  |  | Locatie Blaricum BRC-01 | FttH WP Buitenaf | Tecnolimit 11m2, 3200-2.0 | Toegangspas | Huizerweg 12, 1261 AW BLARICUM |  | Laren, Blaricum, Eemnes DG934, 696, 510 | 145106, 476320 | 52.274803, 5.242104 | Google Maps | 2023-07-06 | 2024-01-17 | CIRV | [6 empty] | ELTEK Combi UPS
BRC-02 |  |  |  | Locatie Blaricum BRC-02 | FttH WP Buitenaf | Tecnolimit 11m2, 3200-2.0 | Toegangspas | 't Schaar 15, 1261 MP BLARICUM |  | Laren, Blaricum, Eemnes DG934, 696, 510 | 146827, 477562 | 52.285893, 5.267150 | Google Maps | 2023-07-06 | 2024-01-17 | CIRV | [6 empty] | ELTEK Combi UPS
BRD-01 |  |  |  | Locatie Barendrecht BRD-01 | FttH WP Buitenaf | Tecnolimit WPL800, Dubbel-Low |  | Dierensteinweg 24, 2991 XJ BARENDRECHT |  | Rotterdam Ridderkerk B2B DG459 | 97618, 431065 | 51.86518, 4.55410 | Google Maps
BRD-02 |  |  |  | Locatie Barendrecht BRD-02 | FttH WP Buitenaf | Tecnolimit WPL800, Dubbel-Low |  | Voordijk 342, 2993 BA BARENDRECHT |  | Rotterdam Ridderkerk B2B DG459 | 94730, 430295 | 51.85796, 4.51231 | Google Maps
BRG-01 |  |  |  | Locatie Beringe BRG-01 | FttH WP Buitenaf | Tecnolimit WPL400, Low | Toegangspas | Lorbaan 4, 5985 NZ BERINGE | Grashoek | Egchel (NW Limburg 1 van 2 DG201) 409,709 | 193947, 373359 | 51.348104, 5.946246 | Google Maps | 2020-02-12 | 2024-01-30 | SPIE | [5 empty] | Tecnolimit AHP Z-als geplaatst; 1,1kg
BSP-01 | BSP-01 | BSPWP1 |  | Locatie Benschop BSP-01 | FttH WP | Spijkerman 14m2, NFT480, OK1 | Toegangspas | Koningin Julianasingel 5, 3405 XA BENSCHOP | Schuin achter Oranje-Nassaustraat 63 op parkeerplaats | IJsselstein (DG1009) | 127091.8, 446430.8 | 52.00555, 4.98076 | Google Maps | 2013-02-12 | 2016-01-01 | ALLINQ |  | Goot aangepast |  |  |  | Geotherm gesloten bodemkoeling
BSTN-01 |  |  |  | Locatie Bunschoten BSTN-01 (Oud:Baarn BRN-01) | FttH WP Buitenaf | Tecnolimit WPL400, Low | Toegangspas | Bisschopweg 7, 3752 LK BUNSCHOTEN |  | Nijkerk (Vallei en Veluwe Midden DG19) DG527 | 152877, 471093 | 52.2279062083341, 5.35612866282206 | Google Maps | 2019-09-20 | 2020-12-24 | BAM | Delta Zakelijk |  |  |  |  | Tecnolimit AHP type 1; 1,1kg
BSTN-02 |  |  |  | Locatie Bunschoten-Spakenburg BSTN-02 | FttH WP Buitenaf | Tecnolimit WPH800, High | Toegangspas | de Kronkels 7, 3752 LM BUNSCHOTEN-SPAKENBURG |  | Nijkerk (Vallei en Veluwe Midden DG19) DG527 | 153533,471700 | 52.233616, 5.364028 | Google Maps | 2023-04-21 |  | BAM | Delta Zakelijk
BSZ-01 |  |  |  | Locatie Beesterzwaag BSZ-01 | FttH WP Buitenaf | Tecnolimit 11m2, 3200-2.0 |  | Vlaslaan 24, 9244 CH BEESTERZWAAG |  | Gorredijk DG790 Opsterland | 201600, 564146 | 53.061620, 6.081953 | Google Maps | 2023-07-25 |  | ALQ | [6 empty] | ELTEK Combi UPS
BTL-01 |  |  |  | Locatie Boxtel BTL-01 | FttH WP Buitenaf | Tecnolimit WPH800, High | Toegangspas | Kapelweg 70, 5282 JC BOXTEL |  | Liempde Boxtel (DG101+104+783+883) |  | 51.58857, 5.27826 | Google Maps | 2017-08-28 | 2019-07-01 | VGT | [5 empty] | Tecnolimit AHP type A met nieuwe AHP; 0,8kg
BTL-02 |  |  |  | Locatie Boxtel BTL-02 | FttH WP Buitenaf | Tecnolimit WPH800, High | Toegangspas | Esscheweg 3, 5282 JR BOXTEL | Kruising Bosscheweg/Esscheweg | Liempde Boxtel (DG101+104+783+883) |  | 51.612390, 5.317290 | Google Maps | 2017-09-04 | 2019-07-01 | VGT | [5 empty] | Tecnolimit AHP type A; 1,1kg
BTL-03 |  |  |  | Locatie Boxtel BTL-03 | FttH WP Buitenaf | Tecnolimit WPL400, Low | Toegangspas | Pastoor Mandersstraat 63, 5281 ED BOXTEL |  | Liempde Boxtel (DG101+104+783+883) |  | 51.571280, 5.318090 | Google Maps | 2021-07-07 | 2022-03-17 | VGT | [5 empty] | Tecnolimit AHP
BTL-04 |  |  |  | Locatie Boxtel BTL-04 | FttH WP Buitenaf | Tecnolimit 11m2, 3200-2.0 |  | 17, 5282 SM BOXTEL | straat naam nog niet bekend in bouwstraat update 13-11-2023 | Boxtel DG748 | 149913.979, 401259.231 | 51.60021, 5.31379 | Google Maps
BTL-05 |  |  |  | Locatie Boxtel BTL-05 | FttH WP Buitenaf | Tecnolimit 11m2, 3200-2.0 |  | Schijndelseweg 2, 5283 AD BOXTEL |  | Boxtel DG748 | 151248, 400376 | 51.59228, 5.33306 | Google Maps | 2023-10-09
BTL-06 (FttH-LC) |  |  |  | Locatie Boxtel BTL-06 (FttH-LC) | FttH LC Buitenaf | Tecnolimit 11m2, 3200-2.0 |  | Hobbendonkseweg 86, 5283 HL BOXTEL | tegenover | Boxtel DG748 | 151763, 399882 | 51.58784, 5.34049 | Google Maps | 2023-09-13 |  | VGT | [6 empty] | ELTEK Combi UPS
BTL-07 |  |  |  | Locatie Boxtel BTL-07 | FttH WP Buitenaf | Tecnolimit 11m2, 3200-2.0 |  | Parallelweg 90, 5281 HJ BOXTEL |  | Boxtel DG748 | 150128, 399812 | 51.58720, 5.31690 | Google Maps | 2023-09-13 | [8 empty] | ELTEK Combi UPS
BTS-01 |  |  |  | Locatie Belt-Schutsloot BTS-01 | FttH WP Buitenaf | Tecnolimit WPL400, Low | Toegangspas | Belterweg 56 to, 8066 PX BELT-SCHUTSLOOT | Parkeerplaats Kruising Kerklaan 5, (8066PJ) Belterweg 56 to | Rouveen (KvO 1van2 DG28, DG849, DG859, DG886, DG786) |  | 52.669353, 6.062924 | Google Maps | 2020-01-06 | 2021-05-05 | VGT | [5 empty] | Tecnolimit AHP type2; 0,8kg
BUN-01 |  |  |  | Locatie Bunnik BUN-01 | FttH WP Buitenaf | Tecnolimit WPL400, Low | Toegangspas | Marsdijk 7, 3981 HE BUNNIK |  | Doorn (Kromme Rijnstreek DG33, 401, 734, 833, 855 |  | 52.053789,5.155423 | Google Maps | 2019-02-11 | 2023-09-20 | NKM | [5 empty] | Tecnolimit AHP type 1; 1,1kg
BUN-02 (FTTO/CBizz) | BUN-WP2, cluster CBizz BUK-MP1 |  |  | Locatie Bunnik BUN-02 (FTTO/CBizz) | FttO zonder Apollo | CAI kast wijk/groep | Toegangs sleutel | Veilingweg 5, 3981 PB BUNNIK |  | Doorn (Kromme Rijnstreek DG33, 401, 734, 833, 855 |  | 52.063055, 5.209822 | Google Maps | 2023-01-01 | 2024-01-01 |  | Delta zakelijk
BUR-01 (FttH-LC) |  |  |  | Locatie Buren BUR-01 (FttH-LC) | FttH LC Buitenaf | Tecnolimit 8m2, 1600-2.0 |  | Tielseweg 4, 4116 EC BUREN | via Ridder Alartlaan | Buren DG642 1/2 | 151481, 435688 | 51.90968, 5.33606 | Google Maps | 2022-10-19 |  | CIRV |  | Is 1600-2, verkeerd in bouwstraat |  |  |  |  | ELTEK Combi UPS
BURWRD-01 (FttH-LC) |  |  |  | Locatie Burgwerd BURWRD-01 (FttH-LC) | FttH LC Buitenaf | Tecnolimit 8m2, 1600-2.0 |  | Schwartzenbergweg 1, 8742 KJ BURGWERD | naast genoemd adres (47m) | Burgwerd Sudwest Fryslan DG85 1/2 | 164876, 567122 | 53.089847, 5.533599 | Google Maps | 2023-02-01 |  | BAM | [6 empty] | ELTEK Combi UPS
BWD-01 (FttH-LC) |  |  |  | Locatie Bolsward BWD-01 (FttH-LC) | FttH LC Buitenaf | Tecnolimit 11m2, 3200-2.0 |  | Abraham Altstraat 27, 8701 CZ BOLSWARD |  | Bolsward DG643 | 163553, 564140 | 53.06405, 5.51480 | Google Maps |  |  | BAM
BWD-02 |  |  |  | Locatie Bolsward BWD-02 | FttH WP Buitenaf | Tecnolimit 11m2, 3200-2.0 |  | Suvelleantsje 8, 8701 XX BOLSWARD |  | Bolsward DG643 | 164733, 563870 | 53.06161, 5.53239 | Google Maps
BZ-01 |  |  |  | Locatie Blokzijl BZ-01 (DG828) | FttH WP Buitenaf | Tecnolimit WPH800, High | Toegangspas | Burgemeester van Ommerenweg 15, 8356 HN BLOKZIJL | Bij nummer 15? | Scheerwolde (Kop van Overijssel 2van2 DG28) (DG320,828) | 193908, 526278 | 52.722347322, 5.96309217 | Google Maps | 2020-10-21 | 2021-05-05 | RE-NET | Delta Zakelijk |  |  |  |  | Tecnolimit AHP yduct / silence; 0,8kg
CDK-01 |  |  |  | Locatie Cardier en Keer CDK-01 | FttH WP Buitenaf | Tecnolimit 11m2, 3200-2.0 |  | Bemelerweg 81, 6267 AL CARDIER EN KEER | Tussen nummer 75 en 89 | Zuid Limburg West DG648 | 181425, 316383 | 50.836688, 5.762301 | Google Maps
CHA-01 |  |  |  | Locatie Chaam CHA-01 | FttH WP Buitenaf | Tecnolimit 11m2, 3200-2.0 | Toegangspas | Withagen 1 A, 4861 AP CHAAM |  | Riel, Alphen, Chaam DG719 | 118600, 391051 | 51.50730, 4.86290 | Google Maps | 2022-07-14 | 2023-04-05 | ESF | [5 empty] | Deltamaster Free Air 48V | ELTEK Combi UPS
CO-01 |  |  |  | Locatie Coevorden CO-01 | FttH WP Buitenaf | Tecnolimit WPH800-2.0, High |  | Monierweg 9999, 7741 KV COEVORDEN | Kruising Einsteinweg/Monierweg | Ommen (Vechtdal DG07+DG807) | 245750.417514687, 519632.697797757 | 52.65659, 6.72846 | Google Maps | 2023-12-13
COT-01 |  |  |  | Locatie Cothen COT-01 | FttH WP Buitenaf | Tecnolimit WPH800, High | Toegangspas | Gr. v. Lynden v. Sandenburgweg 5, 3945 PA COTHEN |  | Doorn (Kromme Rijnstreek DG33, 401, 734, 833, 855 | 149849, 445700 | 51.999656, 5.312203 | Google Maps | 2018-11-06 | 2023-09-20 | NKM / ALLINQ | Delta Zakelijk |  |  |  |  | Tecnolimit AHP type A; 0,8kg
CTN-01 |  |  |  | Locatie Casteren CTN-01 | FttH WP Buitenaf | Tecnolimit WPH800, High | Toegangspas | Durkijk 9, 5529 AS CASTEREN |  | Bladel DG208, DG658 | 144524.6, 378576.97 | 51.39625, 5.23668 | Google Maps | 2022-09-20 | 2022-12-27 | CIRW | [5 empty] | Tecnolimit AHP
CZ-01 |  |  |  | Locatie Cadzand CZ-01 | FttH WP Buitenaf | Tecnolimit 11m2, 3200-2.0 | Toegangspas | Laan van Cavelot 1, 4506 BC CADZAND |  | Breskens DG757 / DG533 / DG690 | 16446.892, 378343.718 | 51.37726, 3.39701 | Google Maps | 2023-09-26 | 2023-10-31 | CIRW | [6 empty] | ELTEK Combi UPS
DBG-01 |  |  |  | Locatie Doesburg DBG-01 | FttH WP Buitenaf | Tecnolimit WPL400, Low | Toegangspas | Tolstraat 5, 6996 DV DREMPT | Hummelo | Hengelo Bronckhorst DG43, 843, 402 | 211613, 449035 | 52.026767, 6.212111 | Google Maps | 2019-10-30 | 2021-06-30 | BAM | [5 empty] | Tecnolimit AHP type 2 ; 0,8kg
DBG-02 |  |  |  | Locatie Doesburg DBG-02 | FttH WP Buitenaf | Tecnolimit 11m2, 3200-2.0 | Toegangspas | Armgardstraat 2 a, 6981 HR DOESBURG | naast Molenveldsingel 6 (aan de Armgardstraat) | Doesburg DG789 | 206801, 447651 | 52.01480, 6.14179 | Google Maps | 2022-05-17 | 2022-12-22 | NKM | [6 empty] | Alpha Combi UPS
DBG-03 (FttH-LC) |  |  |  | Locatie Doesburg DBG-03 (FttH-LC) | FttH LC Buitenaf | Tecnolimit 11m2, 3200-2.0 | Toegangspas | Looiersweg 2, 6982 AN DOESBURG |  | Doesburg DG789 | 206623, 446953 | 52.00854, 6.13909 | Google Maps | 2022-05-17 | 2023-08-02 | NKM | [6 empty] | Alpha Combi UPS
DBG-04 |  |  |  | Locatie Doesburg DBG-04 | FttH WP Buitenaf | Tecnolimit 11m2, 3200-2.0 | Toegangspas | Zanderskamp 2, 6983 BC DOESBURG |  | Doesburg DG789 | 205757, 446252 | 52.00232, 6.12637 | Google Maps | 2022-05-17 | 2023-08-02 | NKM | [6 empty] | Alpha Combi UPS
DBM-01 (FttH-LC) |  |  |  | Locatie Den Bommel DBM-01 (FttH-LC) | FttH LC Buitenaf | Tecnolimit 7m2, 800 +202 | Toegangspas | Prins Bernhardstraat 16, 3258 AT DEN BOMMEL | naast genoemd adres, in groenstrook | Den Bommel (Goeree Overflakkee DG67, 467 en 867) 1/2 | 78728, 414529 | 51.714306511, 4.28352379 | Google Maps | 2021-02-19 | 2022-03-07 | VWT | Delta Zakelijk, DFN PON | Kast 202 geplaatst |  |  |  | Deltamaster Free Air | Alpha Continuity plus 3000 + 2BP | 226 min
DBR-01 |  |  |  | Locatie Driebergen-Rijsenburg DBR-01 | FttH WP Buitenaf | Tecnolimit WPL400, Low | Toegangspas | Odijkerweg 39, 3972 NE DRIEBERGEN-RIJSENBURG |  | Doorn (Kromme Rijnstreek DG33, 401, 734, 833, 855 |  | 52.058783, 5.247517 | Google Maps | 2019-02-07 | 2023-09-20 | NKM | [5 empty] | Tecnolimit AHP type1; 1,5kg
DBR-02 |  |  |  | Locatie Driebergen DBR-02 | FttH WP Buitenaf | Tecnolimit 11m2, 3200-2.0 |  | Baden Powelllaan 1, 3971 JJ DRIEBERGEN-RIJSENBURG |  | Driebergen- Rijsenburg DG764, DG464 | 149068, 451941 | 52.05574, 5.30071 | Google Maps | 2022-12-15 |  | BAM | [6 empty] | ELTEK Combi UPS
DBR-03 (FttH-LC) |  |  |  | Locatie Driebergen DBR-03 (FttH-LC) | FttH LC Buitenaf | Tecnolimit 11m2, 3200-2.0 | Toegangspas | Drieklinken 32, 3972 ED DRIEBERGEN-RIJSENBURG |  | Driebergen- Rijsenburg DG764, DG464 | 147544, 451529 | 52.05202, 5.27850 | Google Maps | 2022-10-21 |  | BAM | Delta Zakelijk | [5 empty] | ELTEK Combi UPS
DBR-04 |  |  |  | Locatie Driebergen DBR-04 | FttH WP Buitenaf | Tecnolimit 11m2, 3200-2.0 |  | Faunalaan 247, 3972 PP DRIEBERGEN-RIJSENBURG |  | Driebergen- Rijsenburg DG764, DG464 | 14599, 451896 | 52.055406, 5.264582 | Google Maps | 2022-11-02 |  | BAM | Delta Zakelijk | [5 empty] | ELTEK Combi UPS
DDM-01 |  |  |  | Locatie Didam DDM-01 | FttH WP Buitenaf | Tecnolimit WPH800, High | Toegangspas | Oude Maatsestraat 14, 6941 SB DIDAM | Kruising Friesickweg | Ulft (Achterhoek Zuid DG21, Oude IJsselstreeek DG821/DG413) |  | 51.95864937, 6.126426425 | Google Maps | 2019-11-13 | 2020-08-17 | BAM | [5 empty] | Tecnolimit AHP type B; 1,1kg
DDM-02 |  |  |  | Locatie Didam DDM-02 | FttH WP Buitenaf | Tecnolimit WPL400-2.0, Low | Toegangspas | Lichtenhorststraat 15, 6942 GS DIDAM | Locatie: Oude Beekseweg 48, 6942 JA Didam | Ulft (Achterhoek Zuid DG21, Oude IJsselstreeek DG821/DG413) | 206774,438773 | 51.935010, 6.140050 | Google Maps | 2023-02-08 | 2023-12-04 | BAM
DEE-01 |  |  |  | Locatie Deest DEE-01 | FttH WP Buitenaf | Tecnolimit WPH800, High | Toegangspas | Grotestraat 19, 6653 BJ DEEST | op hoek p-terrein Grotestraat/Paulusstraat | Druten (DG861 en DG718) | 174191, 433495 | 51.889644491, 5.66597326 | Google Maps | 2021-04-06 | 2023-09-20 | NKM | [5 empty] | Tecnolimit AHP
DEI-01 |  |  |  | Locatie Deinum DEI-01 | FttH WP Buitenaf | Tecnolimit WPL400-2.0, Low |  | Spoorstrjitte 9, 9033 WJ DEINUM |  | Dronryp Waadhoeke DG879 | 177622, 578324 | 53.19110, 5.72566 | Google Maps
DEW-001 |  |  |  | Locatie De Wijk DEW-001 | FttH WP Buitenaf | Spijkerman 15m2, 6x2,5, Wolden | Toegangspas | Willem Koopsweg 16, 7957 BS DE WIJK |  | De Wolden RE-NET |  | 52.672976, 6.290515 | Google Maps | 2020-05-20 | 2021-01-01 | [7 empty] | Alpha TriPower X33 MOD HP; 15kVA / 6912VAh
DGH-01 |  |  |  | Locatie Drogeham DGH-01 | FttH WP Buitenaf | Tecnolimit WPH800-2.0, High |  | De Delte 22, 9289 JL DROGEHAM |  | Harkema Achtkarspelen DG784 | 204010, 579716 | 53.202225, 6.120712 | Google Maps | 2023-10-25 |  | ALQ
DH-01 |  |  |  | Locatie Dirkshorn DH-01 | FttH WP Buitenaf | Tecnolimit WPH800-2.0, High |  | De berkenhof 1, 1746 AZ DIRKSHORN |  | Schagen B2B DG544, DG466 | 113884, 528709 | 52.74417, 4.77834 | Google Maps
DHN-01 |  |  |  | Locatie De Heen DHN-01 (Kern) | FttH WP Buitenaf | Tecnolimit WPL400, Low | Toegangspas | Langeweg 12, 4655 AJ DE HEEN | Adres en Coördinaten o.b.v. foto's | Steenbergen - Welberg DG897 |  | 51.606965, 4.269350 | Google Maps | 2020-05-06 | 2021-08-05 | VGT |  |  | Klachten van bewoners 20-11-2020 |  |  | Tecnolimit AHP type 2 / silence; 0,8kg
DHO-01 | DHO-01 | DHOWP1 |  | Locatie Den Hoorn DHO-01 | FttH WP | Spijkerman 14m2, NFT480, OK1 | Toegangspas | Kaasjeskruid 20T, 2635 KR Den Hoorn | Kaasjeskruid 20T t.o. nr.25 | Schipluiden (Midden Delfland) | 82513.3, 446755.6 | 52.00444, 4.33153 | Google Maps | 2013-01-30 | 2016-01-01 | ALLINQ / BAM |  | Goot aangepast |  |  | Kunststof dak. | Geotherm gesloten bodemkoeling
DHO-02 | DHO-02 | DHOWP2 |  | Locatie Den Hoorn DHO-02 | FttH WP | Spijkerman 14m2, NFT480, OK1 | Toegangspas | Bellefleur, 2635 ME DEN HOORN | Bellefleur naast nr.60 | Schipluiden (Midden Delfland) | 82019.6, 446450.4 | 52.00163, 4.32440 | Google Maps | 2013-01-08 | 2016-01-01 | ALLINQ / BAM |  | Goot aangepast, is halve locatie |  |  |  | Geotherm gesloten bodemkoeling
DHO-03 (FTTO/CBizz) | Niet in COCON. Staan tussen DHO_POPCBOZZ SK_001 en DHO_GK002 SK_002 in | DHO-WP3, cluster CBizz DHN-VHN2 of DHN-MP1 |  | Locatie Den Hoorn DHO-03 (FTTO/CBizz) | FttO zonder Apollo | CAI kast wijk/groep | Toegangs sleutel | Vrij Harnasch 20, 2635 NL DEN HOORN |  | Schipluiden (Midden Delfland) |  | 52.009825, 4.318343 | Google Maps | 2023-01-01 | 2024-01-01 |  | Delta zakelijk
DHO-04 (FTTO/CBizz) | DHO_POPCBIZZ | DHO-WP4, cluster CBizz DHO-MP1 |  | Locatie Den Hoorn DHO-04 (FTTO/CBizz) | FttO zonder Apollo | CAI kast wijk/groep | Toegangs sleutel | Vrij Harnasch 126, 2635 BZ DEN HOORN |  | Schipluiden (Midden Delfland) |  | 52.010099, 4.319042 | Google Maps | 2023-01-01 | 2024-01-01 |  | Delta zakelijk
DIE-01 | DIE-01 |  |  | Locatie Diessen DIE-01 | FttH WP | Spijkerman 14m2, NFT480, OK1 | Toegangspas | Gulden Akker 22, 5087 LE DIESSEN |  | Hilvarenbeek (DG899) | 140410.4, 386681.3 | 51.46901, 5.17723 | Google Maps | 2015-05-13 | 2016-01-01 | ALLINQ |  | Goot aangepast |  |  |  | Geotherm gesloten bodemkoeling
DKB-01 |  |  |  | Locatie Donkerbroek DKB-01 | FttH WP Buitenaf | Tecnolimit WPH800, High | Toegangspas | Herenweg 141, 8435 WS DONKERBROEK | Bij kruising Bovenweg. Bovenweg 19, 8435 VT Donkerbroek voor Liander stroomstoringen. | Makkinga Ooststellingwerf DG873 | 213596, 560218 | 53.02569, 6.26055 | Google Maps | 2022-10-12 |  | ALLINQ | [5 empty] | Tecnolimit AHP
DL-01 |  |  |  | Locatie Dirksland DL-01 | FttH WP Buitenaf | Tecnolimit 11m2, 3200-2.0 |  | Beatrixlaan 33, 3247 AA DIRKSLAND | Hoek Irenelaan | Den Bommel (Goeree Overflakkee DG67, 467 en 867) 1/2 | 66157, 418363 | 51.74691, 4.10068 | Google Maps | 2023-01-20 |  | VWT | [6 empty] | ELTEK Combi UPS
DM-01 |  |  |  | Locatie Drimmelen DM-01 | FttH WP Buitenaf | Tecnolimit WPH800, High | Toegangspas | Dorpsstraat 22, 4924 BE DRIMMELEN |  | Wagenberg Drimmelen Made DG114, 866, 735,869 | 517077, 480657 | 51.707700, 4.806570 | Google Maps | 2021-10-08 | 2023-05-05 | VGT | [5 empty] | Tecnolimit AHP
DO-01 (FttH-LC) | DO-01 | DOWP1 |  | Locatie Doorn DO-01 (FttH-LC) | FttH LC | Spijkerman 14m2, NFT480, OK1 | Toegangspas | de Beaufortweg 16, 3941 LA DOORN | Boekweitakker naast nr.16/ ingang aan Hoogsteeg | Doorn (Kromme Rijnstreek DG33, 401, 734, 833, 855 | 152207.9, 449034.8 | 52.02965, 5.34652 | Google Maps | 2014-03-17 | 2016-01-01 | ALLINQ/CIRCET_VND | Delta Zakelijk | Goot en break-out aangepast |  |  |  | Geotherm gesloten bodemkoeling | Alpha TriPower X33 MOD HP; 15kVA / 24000VAh | 240 minuten
DO-02 | DO-02 | DOWP2 |  | Locatie Doorn DO-02 | FttH WP | Spijkerman 14m2, NFT480, OK1 | Toegangspas | Ludenlaan, 3941 CN DOORN | Ludenlaan tegenover nr.2 | Doorn (Kromme Rijnstreek DG33, 401, 734, 833, 855 | 151570.4, 450198.6 | 52.04010, 5.33722 | Google Maps | 2014-03-24 | 2016-01-01 | ALLINQ / NKM | Delta Zakelijk | Goot aangepast |  |  |  | Airco met free-air
DOB-01 |  |  |  | Locatie Domburg DOB-01 | FttH WP Buitenaf | Tecnolimit 11m2, 3200-2.0 |  | Domburgseweg 24 A, 4357 BB DOMBURG |  | Grijpskerke Gemeente Veere DG659 | 24399, 399012 | 51.56485, 3.50351 | Google Maps | 2023-05-16 |  | SPIE | [6 empty] | ELTEK Combi UPS
DO-LC (HFC) | DO_DC001 |  |  | Locatie Doorn DO-LC (HFC) | HFC LC | Ruimte tussen woningen | Toegangspas | Vruchtengaard 14 T, 3941 LJ DOORN | Vruchtengaard tussen 12 en 14 | Doorn (Kromme Rijnstreek DG33, 401, 734, 833, 855 | 152349.9, 448910.8 | 52.02853, 5.34859 | Google Maps | 2011-01-01 | 2016-01-01 | ALLINQ |  |  | Koeling is voorzien van geluidsdemper, deur nog voorzien van strip |  | Humidity Sensor op -7500 gezet. Blijft hikken net boven de 80. Hierdoor krijgen wij onnodige meldingen. | Airco met free-air | Alpha Continuity Plus 6000 +BP19680VAh | 300 minuten
DONGA-01 |  |  |  | Locatie Sint Nicolaasga DONGA-01 | FttH WP Buitenaf | Tecnolimit WPH800, High | Toegangspas | Tsjûkemarwei 2, 8521 NA SINT NICOLAASGA |  | Wijckel Fryske Marren DG78 & 878 2/2 | 178770, 548085 | 52.919323412, 5.740618495 | Google Maps | 2020-12-07 | 2021-03-24 | BAM | [5 empty] | Tecnolimit AHP y-duct / silence; 0,8kg
DOW-01 |  |  |  | Locatie Doorwerth DOW-01 | FttH WP Buitenaf | Tecnolimit 11m2, 3200-2.0 | Toegangspas | Johanniterweg 57, 6865 WE DOORWERTH |  | Renkum Heelsum DG853 | 183415, 443244 | 51.97688, 5.80077 | Google Maps | 2022-10-03 |  | BAM | [5 empty] | Deltamaster Free Air | ELTEK Combi UPS
DPL-01 (FttO) |  |  |  | Locatie Dinxperlo DPL-01 (FttO) | FttO WP Buitenaf | Tecnolimit WPL400, Low | Toegangspas | Helmkamp 33, 7091 ZZ DINXPERLO |  | Aalten Oost Gelre (DG17,DG42) kernen (DG817,DG842) | 229761, 430568 | 51.858657553, 6.47248988187 | Google Maps | 2019-03-13 |  | BAM | PlinQ / Weserve |  |  |  |  | Tecnolimit AHP type 2; 0,8kg | Alpha Continuity Plus 1500 +2BP | 1500 min (minimale belasting)
DPT-01 |  |  |  | Locatie Drempt DPT-01 (kern) | FttH WP Buitenaf | Tecnolimit WPH800, High | Toegangspas | Binnenweg 2, 6996 DB DREMPT |  | Hengelo Bronckhorst DG43, 843, 402 |  | 52.009175, 6.171492 | Google Maps | 2020-08-19 | 2021-03-11 | BAM | [5 empty] | Tecnolimit AHP Type B Geisoleerd ; 0,8kg
DPV-01 |  |  |  | Locatie Dieperveen DPV-01 | FttH WP Buitenaf | Tecnolimit WPL400, Low | Toegangspas | Randerstraat 26, 7431 PS DIEPENVEEN |  | Schalkhaar Salland Zuid (DG10) | 206434.86, 479826.60 | 52.30400, 6.14133 | Google Maps | 2018-11-13 | 2019-04-19 | VWT | Delta Zakelijk |  |  |  |  | Tecnolimit AHP type 1; 1,5kg
DRP-01 (FttH-LC) |  |  |  | Locatie Dronryp DRP-01 (FttH-LC) | FttH LC Buitenaf | Tecnolimit 11m2, 3200-2.0 |  | Ljouwertertrekwei 4, 9035 ED DRONRYP |  | Dronryp Waadhoeke DG879 | 172348, 578302 | 53.19110, 5.64675 | Google Maps
DRT-01 (FttH-LC) |  |  |  | Locatie Druten DRT-01 (FttH-LC) | FttH LC Buitenaf | Tecnolimit 14m2, 3200 | Toegangspas | Bruglaan 3, 6651 CB DRUTEN | hoek Geerstraat in groen | Druten (DG861 en DG718) | 169870, 433453 | 51.889396155, 5.60321507 | Google Maps | 2021-04-06 | 2022-03-07 | VGT / NKM | [5 empty] | Deltamaster Free Air | Alpha Continuity plus 3000 + 2BP | 212 min
DRT-02 |  |  |  | Locatie Druten DRT-02 | FttH WP Buitenaf | Tecnolimit 14m2, 3200 | Toegangspas | Nijenkamp 210, 6651 HE DRUTEN | naast woning in groenstrook aan Langstuk | Druten (DG861 en DG718) | 169271, 432571 | 51.881483442, 5.594471451 | Google Maps | 2021-04-16 | 2022-03-17 | NKM | [5 empty] | Deltamaster Free Air | Vertiv Combi UPS
DS-01 |  |  |  | Locatie Dalfsen DS-01 | FttH WP Buitenaf | Tecnolimit WPH800, High | Toegangspas | Ankernummerdijk, 7722 XJ DALFSEN | Dichtsbijzijnde adres: De Brandt 2, 7722PE Dalfsen | Ommen (Vechtdal DG07+DG807) | 211816, 505389 | 52.53319, 6.22455 | Google Maps | 2018-11-20 | 2019-05-09 | BAM |  |  |  | 14-5-2020 uitgevoerd. TL-TOP50, Actie uit hitteplan, actie Tecnolimit |  | Tecnolimit AHP y-duct; 0,8kg
DS-02 |  |  |  | Locatie Dalfsen DS-02 | FttH WP Buitenaf | Tecnolimit WPH800, High | Toegangspas | Voetsteeg 8, 7722 KV DALFSEN | Kortelaantje 2 7722LD Dalfsen | Ommen (Vechtdal DG07+DG807) | 211532, 501722 | 52.50027, 6.21974 | Google Maps | 2018-11-30 | 2019-05-09 | BAM | Delta Zakelijk |  |  |  |  | Tecnolimit AHP y duct; 0,8kg
DS-03 |  |  |  | Locatie Dalfsen DS-03 | FttH WP Buitenaf | Tecnolimit WPH800, High | Toegangspas | Stationsweg, 7722 HA DALFSEN | Parkeerplaats station | Ommen (Vechtdal DG07+DG807) | 214328, 501605 | 52.49892, 6.26089 | Google Maps | 2018-11-20 | 2019-05-09 | BAM / VWT | [5 empty] | Tecnolimit AHP type A; 1,5kg
DS-04 |  |  |  | Locatie Dalfsen DS-04 | FttH WP Buitenaf | Tecnolimit WPL400, Low | Toegangspas | Parllelstraat-Oudleusen 1 A, 7722 TD DALFSEN | bij ingang ontmoetingscentrum; Paralellstraat 1A, 7722 TD Oudleusen | Ommen (Vechtdal DG07+DG807) | 217674, 505340 | 52.532109296, 6.31086558 | Google Maps | 2021-01-13 | 2021-05-03 | BAM | [5 empty] | Tecnolimit AHP
DSHZN-01 |  |  |  | Locatie Delfstrahuizen DSHZN-01 | FttH WP Buitenaf | Tecnolimit WPH800, High | Toegangspas | Trekkersweg 2, 8508 RN DELFSTRAHUIZEN |  | Joure Fryske Marren DG78 & DG878 & DG403 & DG654 1/2 | 185928, 543281 | 52.875791280, 5.84658524 | Google Maps | 2021-03-16 | 2022-04-04 | BAM | [5 empty] | Tecnolimit AHP
DSK-01 |  |  |  | Locatie Doornspijk DSK-01 | FttH WP Buitenaf | Tecnolimit WPL400, Low | Toegangspas | Bovenweg 44, 8085 SJ DOORNSPIJK | Ten oosten van Bovenweg nr. 44 | Oosterwolde (Veluwe Noord en Kampen DG29) (DG740) | 186549, 491283 | 52.408461459, 5.85085532 | Google Maps | 2019-05-13 | 2019-11-08 | VGT | [5 empty] | Tecnolimit AHP type 2; 1,1kg
DSK-02 |  |  |  | Locatie Doornspijk DSK-02 | FttH WP Buitenaf | Tecnolimit WPL400, Low | Toegangspas | Nieuweweg 1, 8085 SR DOORNSPIJK | Op hoek Nieuweweg - Zuiderzeestraatweg West TL plaatsing: Lageweg 36, 89085 AZ Doornspijk | Oosterwolde (Veluwe Noord en Kampen DG29) (DG740) | 183748, 491583 | 52.41132, 5.80972 | Google Maps | 2019-05-13 | 2019-11-08 | VGT / BAM |  |  |  | TL-TOP50, Actie uit hitteplan, actie Tecnolimit |  | Tecnolimit AHP type 2; 1,1kg
DSK-03 |  |  |  | Locatie Doornspijk DSK-03 | FttH WP Buitenaf | Tecnolimit WPL400, Low | Toegangspas | Broekdijk 1, 8081 RC DOORNSPIJK | Op hoek Broekdijk - Stadsweg TL Plaatsing: Oude Harderwijkerweg 100, 8085 PJ Doornspijk | Oosterwolde (Veluwe Noord en Kampen DG29) (DG740) | 186379, 493836 | 52.43142, 5.84860 | Google Maps | 2019-05-13 | 2019-11-08 | VGT / BAM | [5 empty] | Tecnolimit AHP type 2; 1,1kg
DTC-01 |  |  |  | Locatie Doetinchem DTC-01 | FttH WP Buitenaf | Tecnolimit WPH800, High | Toegangspas | Varsseveldseweg 290, 7011 JD DOETINCHEM |  | Ulft (Achterhoek Zuid DG21, Oude IJsselstreeek DG821/DG413) | 223083, 441108 | 51.954230633, 6.377638632 | Google Maps | 2019-10-01 | 2020-08-17 | BAM | [5 empty] | Tecnolimit AHP type B; 1,1kg
DTC-02 |  |  |  | Locatie Doetinchem DTC-02 | FttH WP Buitenaf | Tecnolimit WPL400-2.0, Low | Toegangspas | Plakhorstweg 1, 7008 AS DOETINCHEM | Locatie: Keppelseweg 225, 7008 BB Doetichem | Ulft (Achterhoek Zuid DG21, Oude IJsselstreeek DG821/DG413) | 215648, 443304 | 51.97543, 6.26966 | Google Maps | 2023-09-28 | 2023-12-04 | BAM
DTC-03 |  |  |  | Locatie Doetinchem DTC-03 | FttH WP Buitenaf | Tecnolimit WPL400-2.0, Low | Toegangspas | Innovatieweg 32, 7007 CD DOETINCHEM |  | Ulft (Achterhoek Zuid DG21, Oude IJsselstreeek DG821/DG413) | 216557,440046 | 51.94545, 6.28252 | Google Maps | 2022-11-29 | 2023-12-04 | BAM | [5 empty] | Tecnolimit AHP
DTL-01 |  |  |  | Locatie Dinteloord DTL-01 | FttH WP Buitenaf | Tecnolimit WPL400, Low | Toegangspas | Bloemendijk 22, 4671 PN DINTELOORD |  | Steenbergen - Welberg DG897 | 82427, 404564 | 51.62524, 4.33912 | Google Maps | 2020-02-06 | 2021-07-05 | VGT | Delta Zakelijk |  |  |  |  | Tecnolimit AHP type 2; 0,8kg | Continuity Plus 1000
DTL-02 |  |  |  | Locatie Dinteloord DTL-02 (Kern) | FttH WP Buitenaf | Tecnolimit 14m2, 3200 | Toegangspas | Noordlangeweg T.o. 5, 4671 PK DINTELOORD | Naast Ambulancepost/voetbalveld | Steenbergen - Welberg DG897 |  | 51.627611, 4.367936 | Google Maps | 2020-07-15 | 2021-07-05 | VGT | [5 empty] | Deltamaster Free Air | Alpha Continuity Plus 3000 +2BP | 17339 min
DTR-01 |  |  |  | Locatie Susteren DTR-01 | FttH WP Buitenaf | Tecnolimit WPH800, High | Toegangspas | Louerstraat 44, 6114 CZ SUSTEREN(DIETEREN) |  | Swalmen+Echt (NO Limburg 2 van 2 DG202, DG826, DG725 | 187493, 342878 | 51.07453, 5.85082 | Google Maps | 2022-03-18 | 2024-02-08 | SPIE | [5 empty] | Tecnolimit AHP
DVN-01 |  |  |  | Locatie Duiven DVN-01 | FttH WP Buitenaf | Tecnolimit 11m2, 3200-2.0 |  | De Maatjes 34, 6921 TB DUIVEN | naast | Duiven DG568 | 199277, 440669 | 51.95270, 6.03129 | Google Maps
DVN-02 |  |  |  | Locatie Duiven DVN-02 | FttH WP Buitenaf |  |  | Kuiperstraat 66, 6921 GN DUIVEN | naast | Duiven DG568 | 198994, 439764 | 51.94458, 6.02706 | Google Maps
DVN-03 |  |  |  | Locatie Duiven DVN-03 | FttH WP Buitenaf | Tecnolimit 11m2, 3200-2.0 |  | Witbol 16, 6922 HN DUIVEN | via Texelstraat | Duiven DG568 | 197595, 439614 | 51.94334, 6.00669 | Google Maps
DVN-04 |  |  |  | Locatie Duiven DVN-04 | FttH WP Buitenaf | Tecnolimit 11m2, 3200-2.0 |  | Robert Josephstraat 8, 6921 AA DUIVEN | achter, tussen p-vakken | Duiven DG568 | 197724, 440882 | 51.95473, 6.00873 | Google Maps
DWIN-01 |  |  |  | Locatie Dwingeloo DWIN-01 | FttH WP Buitenaf | Tecnolimit 7m2, 1600 | Toegangspas | Weverslaan 1, 7991 BN DWINGELOO | naast genoemd adres, aan de Egbert Nijstadlaan | Pesse Hoogeveen RE-NET DG694 Dwingeloo DG894 | 221372, 539032 | 52.83443, 6.37212 | Google Maps | 2021-12-07 | 2022-02-10 | VGT |  | Goot aangepast |  |  |  | Deltamaster Free Air | Alpha Continuity plus 3000 + 2BP | 209 min
DZ-01 (FttH-LC) |  |  |  | Locatie Delfzijl DZ-01 (FttH-LC) | FttH LC Buitenaf | Tecnolimit 11m2, 3200-2.0 |  | Fivellaan 5, 9934 NP DELFZIJL |  | Delfzijl Zuid kleine kernen DG549 | 255838, 594482 | 53.32723, 6.90071 | Google Maps
DZ-02 |  |  |  | Locatie Delfzijl DZ-02 | FttH WP Buitenaf | Tecnolimit 11m2, 3200-2.0 |  | Waddenweg 10, 9933 KH DELFZIJL |  | Delfzijl Zuid kleine kernen DG549 | 256514, 595720 | 53.33823, 6.91124 | Google Maps
DZ-03 |  |  |  | Locatie Delfzijl DZ-03 | FttH WP Buitenaf | Tecnolimit 11m2, 3200-2.0 |  | Johan van Den Kornputplein 8, 9934 EA DELFZIJL |  | Delfzijl Zuid kleine kernen DG549 | 257189, 595049 | 53.33207, 6.92116 | Google Maps
EB-01 |  |  |  | Locatie Elburg EB-01 | FttO WP Buitenaf | Tecnolimit WPL400-2.0, Low | Toegangspas | J.P. Broekhovenstraat 33, 8081 HB ELBURG |  | Oosterwolde (Veluwe Noord en Kampen DG29) (DG740) | 184718, 496770 | 52.45788, 5.82443 | Google Maps | 2023-03-30 |  | VGT / BAM
EBG-01 |  |  |  | Locatie Eibergen EBG-01 | FttH WP Buitenaf | Tecnolimit WPH800, High | Toegangspas | Molenweg/Kiefteweg, 7151 NX EIBERGEN |  | Borculo Berkelland (DG11, DG41) |  | 52.08084,6.60854 | Google Maps | 2018-03-29 | 2019-05-09 | VGT / BAM |  |  |  | juni 2021 omgebouwd naar Y-duct door tecnolimit |  | Tecnolimit AHP type A met anti wildplak; 1,5kg
EBG-02 |  |  |  | Locatie Eibergen EBG-02 | FttH WP Buitenaf | Tecnolimit WPH800, High | Toegangspas | Warfslatweg/Winterwijkseweg, 7152 BP EIBERGEN |  | Borculo Berkelland (DG11, DG41) |  | 52.08697,6.65620 | Google Maps | 2018-03-23 | 2019-05-09 | VGT |  |  |  | juni 2021 omgebouwd naar Y-duct door tecnolimit |  | Tecnolimit AHP type A; 1,5kg
ECM-01 |  |  |  | Locatie Ellecom ECM-01 | FttH WP Buitenaf | Tecnolimit WPH800, High | Toegangspas | Selsweg 16, 6955 BJ ELLECOM |  | Rozendaal-Rheden DG791 | 203239, 449362 | 52.03049, 6.09014 | Google Maps | 2022-07-25 | 2022-12-27 | BAM | [5 empty] | Tecnolimit AHP
ED-01 |  |  |  | Locatie Ede ED-01 | FttH WP Buitenaf | Tecnolimit WPH800, High | Toegangspas | Hessenweg 90-92, 6718 TD EDE | Nabij nr. 90, onverharde weg | Lunteren (Gelderse Vallei midden DG13) en DG812 | 173878, 455188 | 52.08464, 5.66263 | Google Maps | 2018-09-11 | 2023-09-20 | NKM | Delta Zakelijk |  |  | TL-TOP50, Actie uit hitteplan, actie Tecnolimit |  | Tecnolimit AHP type A; 1,5kg
ED-02 (FttH-LC) |  |  |  | Locatie Ede ED-02 (FttH-LC) | FttH LC Buitenaf | Tecnolimit 7m2, 800 +202 | Toegangspas | Maanderdijk 8 nabij, 6718 NG EDE |  | Ede Gelderse Vallei Zuid DG40, DG853, DG440 |  | 52.01594, 5.63117 | Google Maps | 2019-03-22 | 2023-09-20 | NKM | Delta Zakelijk | Kast 202 geplaatst |  |  |  | Deltamaster Free Air | Alpha Continuity Plus 3000 +2BP | 173 min
ED-03 |  |  |  | Locatie Ede ED-03 | FttH WP Buitenaf | Tecnolimit WPL400, Low | Toegangspas | Verlengde Arnhemseweg 97, 6718 SM EDE |  | Ede Gelderse Vallei Zuid DG40, DG853, DG440 | 178891, 449895 | 52.037821,5.7350252 | Google Maps | 2019-07-11 | 2023-09-20 | NKM | [5 empty] | Tecnolimit AHP type 2; 1,1kg
ED-04 |  |  |  | Locatie Ede ED-04 | FttH WP Buitenaf | Tecnolimit WPH800-2.0, High | Toegangspas | Galileilaan 23, 6716 BK EDE |  | Ede Gelderse Vallei Zuid DG40, DG853, DG440 | 171175, 448789 | 52.02721, 5.62289 | Google Maps | 2022-08-29 | 2023-02-20 | NKM | Delta Zakelijk |  |  |  |  | Tecnolimit AHP
EDV-01 |  |  |  | Locatie Ederveen EDV-01 | FttH WP Buitenaf | Tecnolimit WPH800, High | Toegangspas | Hoofdweg t.o.46, 6744 WL EDERVEEN |  | Lunteren (Gelderse Vallei midden DG13) en DG812 |  | 52.05075, 5.57522 | Google Maps | 2018-05-23 | 2022-03-09 | NKM | [5 empty] | Tecnolimit AHP type A; 1,5kg
EDV-02 |  |  |  | Locatie Ederveen EDV-02 | FttH WP Buitenaf | Tecnolimit WPH800, High | Toegangspas | Schras 67, 6744 WT EDERVEEN |  | Lunteren (Gelderse Vallei midden DG13) en DG812 | 167474, 452667 | 52.06216, 5.56910 | Google Maps | 2021-07-27 | 2022-03-17 | NKM | [5 empty] | Tecnolimit AHP
EEL-01 |  |  |  | Locatie Eelde EEL-01 | FttH WP Buitenaf | Tecnolimit WPH800, High | Toegangspas | Esweg 57, 9761 EP EELDE |  | Eext NO Drenthe DG57, DG857, DG847 | 234893, 572621 | 53.13439, 6.58097 | Google Maps | 2020-12-03 | 2021-06-11 | ALLINQ/RE-NET | Delta Zakelijk |  |  |  |  | Tecnolimit AHP type A; 0,8kg
EET-01 (FttH-LC) |  |  |  | Locatie Eext EET-01 (FttH-LC) | FttH LC Buitenaf | Tecnolimit 7m2, 800 +202 | Toegangspas | Heiakkers 1, 9463 TN EEXT | nabij Heiakkers 1 | Eext NO Drenthe DG57, DG857, DG847 | 246280 560315,24 | 53.02201, 6.74761 | Google Maps | 2019-10-21 | 2020-11-25 | ALLINQ/RE-NET | Delta Zakelijk | Kast 202 geplaatst |  |  |  | Deltamaster Free Air | Alpha Continuity Plus 3000 +2BP | 168 min
EGCHEL-01 (FttH-LC) |  |  |  | Locatie Egchel EGCHEL-01 (FttH-LC) | FttH LC Buitenaf | Tecnolimit 7m2, 800 +202 | Toegangspas | Gruise Epper 1, 5987 NM EGCHEL | Kruising Roggelseweg | Egchel (NW Limburg 1 van 2 DG201) 409,709 | 195553, 368031 | 51.300102, 5.968677 | Google Maps | 2019-09-30 |  | SPIE | Delta Zakelijk | Kast 202 geplaatst |  |  |  | Deltamaster Free Air | Alpha Continuity Plus 3000 +2BP | 180 minuten
EGCHEL-02 |  |  |  | Locatie Egchel EGCHEL-02 | FttH WP Buitenaf | Tecnolimit WPH800, High | Toegangspas | Kempstraat 28, 5987 AH EGCHEL | Tussen huisnummer 28 en 36 op grasveldje | Egchel (NW Limburg 1 van 2 DG201) 409,709 | 195685, 369583 | 51.31404, 5.97075 | Google Maps | 2022-05-05 |  | SPIE | Delta Zakelijk |  |  |  |  | Tecnolimit AHP
EGH-01 |  |  |  | Locatie Eygelshoven EGH-01 | FttH WP Buitenaf | Tecnolimit 11m2, 3200-2.0 |  | Veldhofstraat 97, 6471 CG EYGELSHOVEN |  | Kerkrade DG550, DG538 | 202624, 322695 | 50.89206, 6.06404 | Google Maps | 2023-11-20 |  | CIRW
EHT-01 (FttH-LC) |  |  |  | Locatie Elshout EHT-01 (FttH-LC) | FttH LC Buitenaf | Tecnolimit 7m2, 800 +202 | Toegangspas | Dekkerseweg 17, 5154 PJ ELSHOUT |  | Elshout, Heusden DG738 | 138991, 412544 | 51.70144, 5.15562 | Google Maps | 2022-01-27 | 2022-12-08 | ESF |  | Kast 202 geplaatst |  |  |  | Deltamaster Free Air | Alpha Continuity plus 3000 + 2BP | Nog geen belasting
ELHZN-01 |  |  |  | Locatie Elahuizen ELHZN-01 | FttH WP Buitenaf | Tecnolimit WPH800, High | Toegangspas | Wâldwei 24, 8581 KA ELAHUIZEN | aan de Oudega Gaast Sleat | Wijckel Fryske Marren DG78 & 878 2/2 | 165464, 547771 | 52.916923563, 5.542777501 | Google Maps | 2021-04-20 | 2021-10-28 | BAM | [5 empty] | Tecnolimit AHP
ELL-01 |  |  |  | Locatie Ell ELL-01 | FttH WP Buitenaf | Tecnolimit WPL400, Low | Toegangspas | Ellerweg 26, 6037 RS ELL |  | Nederweert (NW Limburg 2 van 2 DG201) 709 809 | 184540.1, 359704.0 | 51.22593, 5.81008 | Google Maps | 2022-07-11 |  | SPIE | [5 empty] | Tecnolimit AHP
ELM-01 |  |  |  | Locatie Hollandscheveld ELM-01 | FttH WP Buitenaf | Spijkerman 7m2, NFT240, Hoogeveen | Toegangspas | Marten Kuilerweg 59 nabij, 7913 XG HOLLANDSCHEVELD | Marten Kuilerweg bij splitsing Rechtuit | Pesse Hoogeveen RE-NET DG694 Dwingeloo DG894 |  | 52.704696, 6.574858 | Google Maps | 2019-03-04 | 2021-01-01
ELM-02 |  |  |  | Locatie Elim ELM-02 | FttH WP Buitenaf | Tecnolimit WPH800-2.0, High | Toegangspas | Zondervanstraat 3, 7916 PW ELIM |  | Pesse Hoogeveen RE-NET DG694 Dwingeloo DG894 | 235831, 522218 | 52.68138, 6.58252 | Google Maps | 2022-12-16 |  | VGT | [5 empty] | Tecnolimit AHP
ELST-01 |  |  |  | Locatie Elst UT ELST-01 | FttH WP Buitenaf | Tecnolimit 14m2, 3200 | Toegangspas | Sportweg 9, 3921 DP ELST UT |  | Doorn (Kromme Rijnstreek DG33, 401, 734, 833, 855 | 162860,444730 | 51.99091, 5.50164 | Google Maps | 2021-06-21 | 2022-02-16 | NKM | [5 empty] | Deltamaster Free Air
ELT-01 (FttH-LC) |  |  |  | Locatie Elst GLD ELT-01 (FttH-LC) | FttH LC Buitenaf | Tecnolimit 7m2, 800 +202 | Toegangspas | Logtsestraat 2, 6661 NM ELST GLD | Hoek bij logtsestraat 2 | Elst Gelderland Midden DG39 en overbetuwe DG839 | 183801, 436620 | 51.917317, 5.805834 | Google Maps | 2019-11-21 |  | BAM |  | Kast 202 geplaatst |  |  |  | Deltamaster Free Air | Alpha Continuity Plus 3000 +2BP | 188 min
EML-01 |  |  |  | Locatie Ermelo EML-01 (DG30) | FttH WP Buitenaf | Tecnolimit WPH800, High | Toegangspas | Garderenseweg 39 nst, 3852 NE ERMELO |  | Harderwijk (NW Veluwe DG14 en DG30) | 177683, 476056 | 52.27205, 5.71954 | Google Maps | 2019-11-25 | 2021-02-16 | ALLINQ | Delta Zakelijk |  |  |  |  | Tecnolimit AHP type A; 1,1kg
EMS-01 |  |  |  | Locatie Eemnes EMS-01 | FttH WP Buitenaf | Tecnolimit 11m2, 3200-2.0 | Toegangspas | Noordersingel 4, 3755 EZ EEMNES |  | Laren, Blaricum, Eemnes DG934, 696, 510 | 146605, 474214 | 52.25590, 5.26426 | Google Maps | 2023-10-23 |  | CIRV
EMS-02 |  |  |  | Locatie Eemnes EMS-02 | FttH WP Buitenaf | Tecnolimit 11m2, 3200-2.0 | Toegangspas | Zuidersingel 2, 3755 EZ EEMNES |  | Laren, Blaricum, Eemnes DG934, 696, 510 | 145636, 474007 | 52.253030, 5.251454 | Google Maps | 2023-11-23 |  | CIRV
EMT-01 |  |  |  | Locatie Emst EMT-01 | FttH WP Buitenaf | Tecnolimit WPL400, Low | Toegangspas | Koeweg 16, 8166 JP EMST |  | Heerde (Noord Oost Veluwe DG22) | 193930, 481502 | 52.320083062, 5.958189698 | Google Maps | 2020-04-29 | 2021-11-11 | VGT | [5 empty] | Tecnolimit AHP type 2; 1,1kg
EMT-02 |  |  |  | Locatie Emst EMT-02 | FttH WP Buitenaf | Tecnolimit WPL400, Low | Toegangspas | Vlekkertseveld 1, 8166 KZ EMST |  | Heerde (Noord Oost Veluwe DG22) | 197360, 480381 | 52.309754732, 6.00835356 | Google Maps | 2020-04-24 | 2021-11-11 | VGT | [5 empty] | Tecnolimit AHP type 2; 1,1kg
ENR-01 (FttH-LC) |  |  |  | Locatie Eenrum ENR-01 (FttH-LC) | FttH LC Buitenaf | Tecnolimit 11m2, 3200-2.0 |  | J.J. Willingestraat 15, 9967 PB EENRUM |  | Het hogeland west DG762 | 226492, 597721 | 52.68058, 4.83060 | Google Maps
ENW-01 |  |  |  | Locatie Earnewald ENW-01 | FttH WP Buitenaf | Tecnolimit WPL400-2.0, Low |  | Wiidswei 38, 9264 TM EARNEWALD |  | Tytsjerksteradiel DG529 | 191743.66, 571529.14 | 53.12926, 5.93615 | Google Maps
EP-01 |  |  |  | Locatie Epe EP-01 | FttH WP Buitenaf | Tecnolimit WPL400, Low | Toegangspas | Dellenweg 85, 8161 AJ EPE |  | Heerde (Noord Oost Veluwe DG22) | 195665, 486551 | 52.365333914, 5.984245798 | Google Maps | 2019-12-16 |  | VGT | Delta Zakelijk |  |  |  |  | Tecnolimit AHP type 2; 1,1kg
EP-02 |  |  |  | Locatie Epe EP-02 | FttH WP Buitenaf | Tecnolimit WPL400, Low | Toegangspas | Oost Ravenweg 8, 8162 PJ EPE |  | Heerde (Noord Oost Veluwe DG22) | 192602, 484462 | 52.346777909, 5.939043601 | Google Maps | 2020-04-24 | 2021-11-11 | VGT | [5 empty] | Tecnolimit AHP type 2; 0,8kg
EP-03 |  |  |  | Locatie Epe EP-03 | FttH WP Buitenaf | Tecnolimit WPL400, Low | Toegangspas | Zuukerend 3, 8161 RJ EPE |  | Heerde (Noord Oost Veluwe DG22) | 197732, 482945 | 52.332769171, 6.014133389 | Google Maps | 2020-02-27 |  | VGT | Delta Zakelijk |  |  |  |  | Tecnolimit AHP type 2; 1,1kg
EP-04 |  |  |  | Locatie Epe EP-04 | FttH WP Buitenaf | Tecnolimit WPL400-2.0, Low | Toegangspas | Hammerstraat 52, 8161 PH EPE |  | Heerde (Noord Oost Veluwe DG22) | 196697,484392 | 52.34586, 5.99913 | Google Maps | 2022-11-24 |  | VGT | [5 empty] | Tecnolimit AHP
ERB-01 |  |  |  | Locatie Erp ERB-01 | FttH WP Buitenaf | Tecnolimit WPH800, High | Toegangspas | De Roost 35, 5469 ER ERP |  | Zijtaart (Meierijstad & Boxtel) DG883 | 169917, 400035 | 51.588860, 5.603170 | Google Maps | 2022-11-21 |  | VGT | [5 empty] | Tecnolimit AHP
ES-01 (FttH-LC) |  |  |  | Locatie Enschede ES-01 (FttH-LC) | FttH LC Buitenaf | Spijkerman 7m2, NFT240 | Toegangspas | Allemansveldweg 65, 7534 PW ENSCHEDE |  | Enschede ZOTwente DG15, DG460 | 260267, 469007 | 52.19912, 6.92703 | Google Maps | 2018-04-23 | 2020-06-03 | ALLINQ | Delta Zakelijk | Kast 202 geplaatst |  |  |  | Teensma Free Air | Vertiv Combi UPS
ES-02 |  |  |  | Locatie Enschede ES-02 | FttH WP Buitenaf | Tecnolimit WPH800, High | Toegangspas | Lonnekerweg 305, 7532 RD ENSCHEDE |  | Enschede ZOTwente DG15, DG460 |  | 52.232634, 6.956006 | Google Maps | 2019-01-15 | 2020-06-03 | ALLINQ |  |  | Kast is voorzien van geluidsdemper (19-6-2020) |  |  | Tecnolimit AHP y-duct / silence; 1,2kg
ES-03 |  |  |  | Locatie Enschede ES-03 | FttH WP Buitenaf | Tecnolimit WPH800, High | Toegangspas | Hagmolenbeekweg 54, 7532 RD HAAKSBERGEN | Bommelaspad in Haaksbergen aanhouden | Enschede ZOTwente DG15, DG460 |  | 52.165898, 6.806650 | Google Maps | 2018-10-31 | 2020-06-03 | ALLINQ | [5 empty] | Tecnolimit AHP type A; 1,5kg
ES-04 |  |  |  | Locatie Enschede ES-04 | FttH WP Buitenaf | Tecnolimit WPH800, High | Toegangspas | Hendrik Ter Kuilerstraat 210, 7547 SK ENSCHEDE |  | Enschede ZOTwente DG15, DG460 | 254302, 471014 | 52.21826, 6.84039 | Google Maps | 2023-11-06
ES-05 |  |  |  | Locatie Enschede ES-05 | FttH WP Buitenaf | Tecnolimit WPL400, Low |  | Euregioweg 243, 7532 SM ENSCHEDE |  | Enschede ZOTwente DG15, DG460 | 261617, 471896 | 52.224916, 6.947570 | Google Maps | 2023-06-29
ESB-01 | ESB-01 |  |  | Locatie Esbeek ESB-01 | FttH WP | Hemmink straatkast (OK2) | Toegangspas | Esbeekseweg 14, 5085 EB ESBEEK | Schuin tegenover Lowerik 56 Esbeek | Hilvarenbeek (DG899) | 137765.4, 386182 | 51.46444, 5.13919 | Google Maps | 2015-05-12 | 2016-01-01 | ALLINQ |  | Special straatkast, PON: LC/PC splitter gebruiken vanwege break-out kabels | Geluidsoverlast; Zuigt op kopse kant aan en blaast aan de 2 zijkenten uit. Is normale geluid, geen defecte ventilator. Wel goed hoorbaar. Klachten komen van huis verderop. Type 1069. Vegeleken met HGHT-01 zelfde geluid. | Hitteplan: Airco vervanging project AHP 10 stuks voor zomer 2020 |  | AHP Type 1069
ESD-01 |  |  |  | Locatie Eijsden ESD-01 | FttH LC Buitenaf | Tecnolimit 11m2, 3200-2.0 |  | Kramsvogel 42, 6245 RE EIJSDEN |  | Zuid Limburg West DG648 | 178622, 309917 | 50.77869, 5.72210 | Google Maps
ESD-02 |  |  |  | Locatie Eijsden ESD-02 | FttH WP Buitenaf | Tecnolimit 11m2, 3200-2.0 |  | von Geusauplein 9, 6245 GC EIJSDEN |  | Zuid Limburg West DG648 | 177491, 309910 | 50.77868, 5.70606 | Google Maps
ESDP-01 |  |  |  | Locatie Elsendorp ESDP-01 | FttH WP Buitenaf | Tecnolimit WPL400, Low | Toegangspas | Sint Christoffelstraat 52, 5424 TE ELSENDORP | De Grootstraat oversteken, voorbij nr 32 | Lieshout (Laarbeek DG102+DG104+DG119+DG806) | 181431, 399408 | 51.583102, 5.768491 | Google Maps | 2020-10-09 | 2021-11-12 | VGT | [5 empty] | Tecnolimit AHP type 2 / silence; 0,8kg
ESF-01 |  |  |  | Locatie Elsloo ESF-01 | FttH WP Buitenaf | Tecnolimit WPL400, Low | Toegangspas | Portingaweg 2, 8424 PE ELSLOO |  | Makkinga Ooststellingwerf DG873 | 212211, 550882 | 52.94195, 6.23827 | Google Maps | 2022-06-20 |  | ALLINQ | [5 empty] | Tecnolimit AHP
ESM-01 |  |  |  | Locatie Jistrum ESM-01 | FttH WP Buitenaf | Tecnolimit WPL400-2.0, Low |  | Joost Wiersmaweg 14, 9258 CD JISTRUM |  | Tytsjerksteradiel DG529 | 200546.021, 580490.405 | 53.20911, 6.06892 | Google Maps
ESVN-01 |  |  |  | Locatie Eesveen ESVN-01 (DG828) | FttH WP Buitenaf | Tecnolimit WPL400, Low | Toegangspas | Binnenweg 29, 8347 JM EESVEEN | richting Binnenweg 27 in groen aan rechterzijde | Scheerwolde (Kop van Overijssel 2van2 DG28) (DG320,828) | 205644, 537653 | 52.823730, 6.138540 | Google Maps | 2020-12-02 | 2022-02-10 | RE-NET | [5 empty] | Tecnolimit AHP type 2 / silence; 0,8kg
ET-01 (FttH-LC) |  |  |  | Locatie Echt ET-01 (FttH-LC) | FttH LC Buitenaf | Tecnolimit 7m2, 800 +202 | Toegangspas | Hoogstraat 100, 6102 XW ECHT | Kruising Susterderweg en Hoogstraat | Swalmen+Echt (NO Limburg 2 van 2 DG202, DG826, DG725 | 190069, 343575 | 51.080648, 5.887645 | Google Maps | 2021-08-04 | 2023-08-31 | SPIE | Delta Zakelijk | Kast 202 geplaatst |  |  |  | Deltamaster Free Air | Alpha Continuity plus 3000 + 2BP | 750 min
ET-02 |  |  |  | Locatie Echt ET-02 | FttH WP Buitenaf | Tecnolimit WPL400, Low | Toegangspas | Breulderweg, 6101 XZ ECHT |  | Swalmen+Echt (NO Limburg 2 van 2 DG202, DG826, DG725 | 188238, 347552 | 51.11650, 5.86189 | Google Maps | 2022-01-21 |  | SPIE | Delta Zakelijk |  |  |  |  | Tecnolimit AHP type 2; 0,8kg
ET-03 |  |  |  | Locatie Echt ET-03 | FttO WP Buitenaf | Tecnolimit WPL400, Low |  | Spoorstraat 18, 6101 VS ECHT | Kast staat op parkeerterrein van algemene begraafplaats! Hek kan dicht zijn! | Swalmen+Echt (NO Limburg 2 van 2 DG202, DG826, DG725 | 189084, 345088 | 51.09430, 5.87373 | Google Maps | 2022-04-19 | 2024-01-15 | SPIE | [5 empty] | Tecnolimit AHP
ET-04 |  |  |  | Locatie Echt ET-04 | FttO WP Buitenaf | Tecnolimit WPL400, Low | Toegangspas | Maasbrachterweg 95, 6101 XV ECHT | 100m verder, voorbij speelplaats links | Swalmen+Echt (NO Limburg 2 van 2 DG202, DG826, DG725 | 188929, 348437 | 51.12441, 5.87184 | Google Maps | 2022-03-29 | 2024-01-15 | SPIE | [5 empty] | Tecnolimit AHP
EVD-01 |  |  |  | Locatie Everdingen EVD-01 DG837-kern | FttH WP Buitenaf | Tecnolimit WPH800, High | Toegangspas | Lekdijk 49 D, 4121 KH EVERDINGEN | Lekdijk 49D, 4121 KH Everdingen | Leerdam (Vijfheerenlanden DG37, DG837) |  | 51.96436, 5.14989 | Google Maps | 2020-08-20 | 2023-09-20 | NKM | [5 empty] | Tecnolimit AHP y-duct / silence en Anti Wildplak; 0,8kg
EW-01 |  |  |  | Locatie Eck en Wiel EW-01 | FttH WP Buitenaf | Tecnolimit WPH800-2.0, High | Toegangspas | Prinses Beatrixstraat 42 a, 4024 HM ECK EN WIEL |  | Ingen DG642 2/2 | 1596783, 4423233 | 51.96931, 5.45528 | Google Maps | 2023-03-13 |  | CIRV
EXA-01 |  |  |  | Locatie Exmorra EXA-01 | FttH WP Buitenaf | Tecnolimit WPL400, Low | Toegangspas | Surein, 8759 LW EXMORRA |  | Workum Súd west Fryslân (DG340) 2/2 | 160224, 563073 | 53.05451, 5.46512 | Google Maps | 2022-06-01 |  | ALLINQ | [5 empty] | Tecnolimit AHP
FF-01 |  |  | TLB-2B / NOP-SK1 | Locatie Tollebeek FF-01 | FttH WP Buitenaf | Spijkerman straatkast UK2200-2 Flevo |  | In ‘t Vizier 10, 8309 AS TOLLEBEEK | tegenover | Fiber Flevo NoordOostPolder | 174568, 521569 | 52.68122, 5.67656 | Google Maps | 2023-03-31 | 2023-09-01 | ALQ
FF-02 |  |  | CRL-2C / NOP-SK2 | Locatie Creil FF-02 | FttH WP Buitenaf | Spijkerman straatkast UK2200-2 Flevo |  | Weg van Ongenade 16, 8312 PB CREIL | naast | Fiber Flevo NoordOostPolder | 175549, 530990 | 52.76584, 5.69167 | Google Maps | 2023-03-31 | 2023-09-01 | ALQ
FF-03 |  |  | KGB-2D / NOP-SK3 | Locatie Kraggenburg FF-03 | FttH WP Buitenaf | Spijkerman straatkast UK2200-2 Flevo |  | Leemringweg 26, 8317 RE KRAGGENBURG | nabij | Fiber Flevo NoordOostPolder | 1889281, 520131 | 52.66759, 5.88877 | Google Maps | 2023-04-03 | 2023-09-01 | ALQ
FF-04 |  |  | MNE-2E / NOP-SK4 | Locatie Marknesse FF-04 | FttH WP Buitenaf | Spijkerman straatkast UK2200-2 Flevo |  | Baarloseweg 21 a, 8316 SC MARKNESSE | nabij | Fiber Flevo NoordOostPolder | 190070, 527462 | 52.73339, 5.90642 | Google Maps | 2023-04-01 | 2023-09-01 | ALQ
FF-05 |  |  | LTG-2F / NOP-SK5 | Locatie Luttelgeest FF-05 | FttH WP Buitenaf | Spijkerman straatkast UK2200-2 Flevo |  | Kruinderweg 48 I, 8315 PX LUTTELGEEST | naast | Fiber Flevo NoordOostPolder | 185249, 531470 | 52.76970, 5.83541 | Google Maps | 2023-04-01 | 2023-09-01 | ALQ
FF-06 (FttH-LC) |  |  | NGL-2A / NOP-LC | Locatie Nagele FF-06 (FttH-LC) | FttH LC Buitenaf | Spijkerman 5m2, NFT180 FF NH |  | Domineesweg 1, 8308 PG NAGELE | nabij | Fiber Flevo NoordOostPolder | 177679, 516877 | 52.63893, 5.72225 | Google Maps | 2023-03-31 | 2023-09-01 | ALQ | [5 empty] | Teensma MVKU1400
FF-07 |  |  | NOP-SK06 | Locatie Ens FF-07 | FttH WP Buitenaf | Spijkerman straatkast UK1700-10 Horst |  | Het Noord 1, 8307 DS ENS | nabij | Fiber Flevo NoordOostPolder | 184378, 517175 | 52.641283, 5.821236 | Google Maps | 2023-04-03 | 2023-09-01 | ALQ | [6 empty] | Alpha continuity plus met 1 EB
FF-08 |  |  | - | Locatie Marknesse FF-08 | FttH WP Buitenaf | Spijkerman straatkast UK1700-10 Horst |  | Emmeloordseweg 3 a, 8316 AV MARKNESSE | nabij | Fiber Flevo NoordOostPolder | 186966, 524557 | 52.707470, 5.860187 | Google Maps | 2023-07-24 | 2023-09-01 | ALQ
FF-09 |  |  | - | Locatie Bant FF-09 | FttH WP Buitenaf | Spijkerman straatkast UK1700-10 Horst |  | Noordakker 1, 8314 AH BANT | nabij | Fiber Flevo NoordOostPolder | 179391, 531304 | 52.768488, 5.748655 | Google Maps | 2024-02-01 | 2024-02-16 | ALQ
FN-01 |  |  |  | Locatie Franeker FN-01 | FttH WP Buitenaf | Tecnolimit 11m2, 3200-2.0 |  | Het Want 2, 8802 PV FRANEKER | T-Splitsing Severander tegenover Het Want 2 | Franeker DG573 | 165262, 578983 | 53.19740, 5.54076 | Google Maps
FN-02 |  |  |  | Locatie Franeker FN-02 | FttH WP Buitenaf | Tecnolimit 11m2, 3200-2.0 |  | Feikemastraat 52, 8801 BN FRANEKER |  | Franeker DG573 | 166514, 577807 | 53.18681, 5.55945 | Google Maps
FN-03 (FttH-LC) |  |  |  | Locatie Franeker FN-03 (FttH-LC) | FttH LC Buitenaf | Tecnolimit 11m2, 3200-2.0 |  | Minne Hofstrastraat 46, 8801 HH FRANEKER |  | Franeker DG573 | 164982, 577890 | 53.18759, 5.53654 | Google Maps
FNH-01 |  |  | LAMBT-1B / NH-SK01 | Locatie Lambertschaag FNH-01 | FttH WP Buitenaf | Spijkerman 5m2, NFN180 NH | Toegangspas | Hornderpad N/A, 1658 CA LAMBERTSCHAAG |  | Fiber Noord-Holland | 131736, 529330 | 52.75081, 5.04265 | Google Maps | 2023-04-07 | 2023-09-01 | ALQ
FNH-02 |  |  | ANDK-2A / NH-SK02 | Locatie Andijk FNH-02 | FttH WP Buitenaf | Spijkerman 5m2, NFN180 NH | Toegangspas | Vleetweg 13, 1619 PP ANDIJK |  | Fiber Noord-Holland | 144398, 526593 | 52.72661, 5.23027 | Google Maps | 2023-04-24 | 2023-09-01 | ALQ
FNH-03 |  |  | ZSM-1A / NH-SK03 | Locatie Zuidschermer FNH-03 | FttH WP Buitenaf | Spijkerman 5m2, NFN180 NH | Toegangspas | Laanweg 1, 1847 LM ZUIDSCHERMER |  | Fiber Noord-Holland | 116135, 512101 | 52.59510, 4.81364 | Google Maps | 2023-04-18 | 2023-09-01 | ALQ
FNH-04 |  |  | DH-1C / NH-SK04 | Locatie Dirkshorn FNH-04 | FttH WP Buitenaf | Spijkerman 5m2, NFN180 NH |  | Woudmeerweg 30, 1746 CD DIRKSHORN |  | Fiber Noord-Holland | 114943, 526541 | 52.72477, 4.79429 | Google Maps | 2023-04-14 | 2023-09-01 | ALQ
FNH-05 |  |  | MTV-1A / NH-SK05 | Locatie Sint Maartensbrug FNH-05 | FttH WP Buitenaf | Spijkerman 5m2, NFN180 NH |  | Sint Maartensweg 44, 1753 BK SINT MAARTENSBRUG |  | Fiber Noord-Holland | 109632, 533171 | 52.78394, 4.71476 | Google Maps | 2023-04-17 | 2023-09-01 | ALQ
FNH-06 |  |  | CLO-2A / NH-SK06 | Locatie Callantsoog FNH-06 | FttH WP Buitenaf | Spijkerman 5m2, NFN180 NH |  | Nieuweweg 1, 1759 LB CALLANTSOOG |  | Fiber Noord-Holland | 111058, 540875 | 52.85328, 4.73488 | Google Maps | 2023-04-20 | 2023-09-01 | ALQ
FNH-07 (FttH-LC) |  |  | HOW-1A / NH-LC | Locatie Hoogwoud FNH-07 (FttH-LC) | FttH LC Buitenaf | Spijkerman 5m2, NFT180 FF NH |  | Langereis 4, 1718 MB HOOGWOUD |  | Fiber Noord-Holland | 122043, 524154 | 52.70380, 4.89962 | Google Maps | 2023-04-07 | 2023-09-01 | ALQ | [5 empty] | Teensma MVKU1400
FW-01 |  |  |  | Locatie Ferwert FW-01 | FttH WP Buitenaf | Tecnolimit WPH800-2.0, High |  | Hegebeintumerdyk 35, 9172 GP FERWERT |  | Oud Ferwerderadiel DG532 | 184365, 594522 | 53.33631, 5.82802 | Google Maps
GAM-01 |  |  |  | Locatie Gameren GAM-01 | FttH WP Buitenaf | Tecnolimit WPH800-2.0, High |  | Pr Willem-Alexanderstr 2 a, 5311 CB GAMEREN |  | Zaltbommel kernen DG531 | 142545, 423247 | 51.79773, 5.20665 | Google Maps | 2023-09-29 |  | SEL
GAR-01 |  |  |  | Locatie Garyp GAR-01 | FttH WP Buitenaf | Tecnolimit WPH800-2.0, High |  | Feanhústerpaad 5, 9263 RN GARYP |  | Tytsjerksteradiel DG529 | 194213.746, 575579.065 | 53.16548, 5.97355 | Google Maps
GAS-01 |  |  |  | Locatie Gasselternijveenschemond GAS-01 | FttH WP Buitenaf | Tecnolimit 14m2, 3200 | Toegangspas | Ingenieur W.I.C van Veelenweg, 9515 PV GASSELTERNIJVEENSCHEMOND | Enexis: Dideldomweg 1, N378/ kruising Dideldomweg | Eext NO Drenthe DG57, DG857, DG847 |  | 52.99200, 6.86599 | Google Maps | 2020-04-28 | 2021-04-12 | ALLINQ/RE-NET | [5 empty] | Deltamaster Free Air
GBK-01 (FttH-LC) |  |  |  | Locatie Giesbeek GBK-01 (FttH-LC) | FttH LC Buitenaf | Tecnolimit 7m2, 800 +202 | Toegangspas | Tutenburgsestraat 2, 6987 EH GIESBEEK | vanuit Bingerdensedijk gelijk links (groenstrook) in de Tutenburgsestraat | Giesbeek Zevenaar (Gelderland Midden Oost DG91) | 202588, 445277 | 51.99383378, 6.08009274 | Google Maps | 2021-12-09 | 2022-12-28 | BAM |  | Kast 202 geplaatst |  |  |  | Deltamaster Free Air | Alpha Continuity plus 3000 + 2BP | Nog geen belasting
GD-01 (FttH-LC) |  |  |  | Locatie Gouda GD-01 (FttH-LC) | FttH LC Buitenaf | Tecnolimit 14m2, 3200 | Toegangspas | Middenmolenlaan 96, 2807 EC GOUDA | Molenomloop tegenover 9 | Gouda (Bloemendaal DG80 en Goverwelle DG81) | 110719, 447067 | 52.010197300, 4.74223400 | Google Maps | 2019-11-15 |  | ALLINQ | [5 empty] | Grondkoeling | Alpha Continuity Plus 3000 +2BP | 179 min
GD-02 |  |  |  | Locatie Gouda GD-02 | FttH WP Buitenaf | Tecnolimit 7m2, 1600 | Toegangspas | Tempelpolderstraat 30, 2807 NB GOUDA |  | Gouda (Bloemendaal DG80 en Goverwelle DG81) | 111180, 446963 | 52.00929, 4.748961 | Google Maps | 2020-03-02 |  | ALLINQ |  | Goot aangepast |  |  |  | Grondkoeling | Alpha Plus Continuity 3000+2BP | 78 min (alleen WP acces switch)
GD-03 (FttH-LC) |  |  |  | Locatie Gouda GD-03 (FttH-LC) | FttH LC Buitenaf | Tecnolimit 14m2, 3200 | Toegangspas | Meerburgstraat 2, 2804 ZE GOUDA | tegenover 2 | Gouda (Bloemendaal DG80 en Goverwelle DG81) | 108615, 449632 | 52.033078910, 4.71123706 | Google Maps | 2019-11-18 |  | ALLINQ | [5 empty] | Grondkoeling | Alpha Continuity Plus 3000 +2BP | 176 min
GD-04 |  |  |  | Locatie Gouda GD-04 | FttH WP Buitenaf | Tecnolimit 7m2, 1600 | Toegangspas | Catsveld 68, 2804 BJ GOUDA | Catsveld thv flat 50/60 | Gouda (Bloemendaal DG80 en Goverwelle DG81) | 108034, 449203 | 52.029174, 4.702835 | Google Maps | 2020-01-10 |  | ALLINQ |  | Goot aangepast |  |  |  | Grondkoeling | Alpha Continuity Plus 3000 +2BP | 132 min
GD-05 |  |  |  | Locatie Gouda GD-05 | FttH WP Buitenaf | Tecnolimit 14m2, 3200 | Toegangspas | Veenzoom 71, 2804 CB GOUDA | Veenzoom thv 71 | Gouda (Bloemendaal DG80 en Goverwelle DG81) | 107838, 449494 | 52.031772, 4.699939 | Google Maps | 2020-02-18 |  | ALLINQ | [5 empty] | Grondkoeling | Alpha Continuity Plus 3000 +2BP | 1125 min geen belasting
GD-06 |  |  |  | Locatie Gouda GD-06 | FttH WP Buitenaf | Tecnolimit 11m2, 3200-2.0 |  | Jacobina van Dantzig-Mellesweg 2, 2809 RV GOUDA |  | Gouda (Bloemendaal DG80 en Goverwelle DG81) | 106116, 446685 | 52.00638, 4.67525 | Google Maps | 2023-05-16 | [8 empty] | ELTEK Combi UPS
GDG-01 |  |  |  | Locatie Gendringen GDG-01 | FttH WP Buitenaf | Tecnolimit WPH800, High | Toegangspas | Zwanenburgseweg 5, 7078 AA MEGCHELEN | Kruising Broerdijk / Gendringen | Ulft (Achterhoek Zuid DG21, Oude IJsselstreeek DG821/DG413) | 223882.8901 429838.4763 | 51.85287361, 6.387034421 | Google Maps | 2019-04-10 | 2020-02-17 | BAM | [5 empty] | Tecnolimit AHP type A; 1,1kg
GD-GVD |  |  |  | Locatie Gouda Bunker GD-GVD (GD-VGO6 GD-VG06) | FttH LC + HFC LC | Gebouw |  | Goejanverwelledijk 10, 2906 NZ GOUDA |  | Gouda (Bloemendaal DG80 en Goverwelle DG81)
GDR-01 (FttH-LC) |  |  |  | Locatie Goedereede GDR-01 (FttH-LC) | FttH LC Buitenaf | Tecnolimit 7m2, 800 +202 | Toegangspas | Blauwe Distelstraat 33, 3252 LA GOEDEREEDE | naast genoemd adres is groenstrook | Goedereede (DG67, DG467, DG710, DG756, DG867 en DG755) 2/2 | 59751, 427745 | 51.830163265, 4.00536026 | Google Maps | 2021-07-01 | 2022-03-07 | VWT | Delta Zakelijk | Kast 202 geplaatst |  |  |  | Deltamaster Free Air | Alpha Continuity plus 3000 + 2BP | 214 min
GDR-02 |  |  |  | Locatie Goedereede GDR-02 | FttH WP Buitenaf | Tecnolimit 11m2, 3200-2.0 | Toegangspas | Hoofdpoortstraat 23, 3252 AV GOEDEREEDE |  | Goedereede (DG67, DG467, DG710, DG756, DG867 en DG755) 2/2 | 58251, 426598 | 51.818587, 3.982782 | Google Maps | 2023-08-08 |  | VWT | [6 empty] | ELTEK Combi UPS
GEER-01 |  |  |  | Locatie Geervliet GEER-01 | FttH WP Buitenaf | Tecnolimit WPH800-2.0, High | Toegangspas | Oude Singel 21, 3211 BA GEERVLIET |  | Heenvliet Voorne Putten DG71, DG871, DG611, DG777 | 77449, 430855 | 51.861203, 4.261240 | Google Maps | 2022-11-25 | 2023-03-03 | CIRW | [5 empty] | Tecnolimit AHP
GEG-01 |  |  |  | Locatie Geesteren GEG-01 | FttH WP Buitenaf | Tecnolimit WPH800, High | Toegangspas | Nettelhorsterweg 21, 7274 EA GEESTEREN |  | Borculo Berkelland (DG11, DG41) |  | 52.133381, 6.515283 | Google Maps | 2018-04-19 | 2019-05-09 | BAM |  |  |  | 19-5-2020 uitgevoerd. TL-TOP50, Actie uit hitteplan, actie Tecnolimit |  | Tecnolimit AHP y-duct; 0,8kg
GEL-01 |  |  |  | Locatie Gelselaar GEL-01 | FttH WP Buitenaf | Tecnolimit WPH800, High | Toegangspas | Pierinkdijk 2, 7275 AJ GELSELAAR |  | Borculo Berkelland (DG11, DG41) |  | 52.169282, 6.529914 | Google Maps | 2018-04-19 | 2019-05-09 | BAM |  |  |  | TL-TOP50, Actie uit hitteplan, actie Tecnolimit |  | Tecnolimit AHP type A; 1,5kg
GEU-01 |  |  |  | Locatie Geulle GEU-01 | FttH WP Buitenaf | Tecnolimit WPL800-2.0, Dubbel-Low |  | Scheerstraat 15, 6243 AJ GEULLE |  | Schinnen Zuid-Limburg Noord DG647 | 181104,326505 | 50.92769, 5.75848 | Google Maps |  |  | MIH
GHT-01 |  |  |  | Locatie Grafhorst GHT-01 (DG859) | FttH WP Buitenaf | Tecnolimit WPL400, Low | Toegangspas | Kerkstraat 28, 8277 AE GRAFHORST | Zijstraat Kerkstraat naar voetbalveld links op einde Parkeerplaats | IJsselmuiden-Genemuiden DG886, DG426 | 191838, 510824 | 52.583771, 5.930769 | Google Maps | 2021-11-04 |  | BAM | [5 empty] | Tecnolimit AHP
GKLOOS-01 |  |  |  | Locatie Gerkeklooster GKLOOS-01 | FttH WP Buitenaf | Tecnolimit WPH800-2.0, High |  | Voorhof 2 A, 9873 TK GERKEKLOOSTER |  | Harkema Achtkarspelen DG784 | 210008, 583948 | 53.23928, 6.21112 | Google Maps |  |  | ALQ
GKN-01 |  |  |  | Locatie Groenekan GKN-01 | FttH WP Buitenaf | Tecnolimit WPH800-2.0, High |  | Grothelaan 8, 3737 RK GROENEKAN |  | Maartensdijk De Bilt DG938 | 139132.3484, 459628.2098 | 52.12464, 5.15549 | Google Maps | 2023-08-24
GL-01 |  |  |  | Locatie Groenlo GL-01 | FttH WP Buitenaf | Tecnolimit WPL400, Low | Toegangspas | Oude Winterswijkseweg 49, 7141 HE GROENLO |  | Aalten Oost Gelre (DG17,DG42) kernen (DG817,DG842) |  | 52.0310306,6.636684 | Google Maps | 2018-12-20 | 2019-05-09 | VGT / NKM |  |  |  | 30-4-2020 uitgevoerd. TL-TOP50, Actie uit hitteplan, actie Tecnolimit |  | Tecnolimit AHP type 2; 1,1kg
GL-02 (FttO) |  |  |  | Locatie Groenlo GL-02 (FttO) | FttO WP Buitenaf | Tecnolimit WPL400, Low | Toegangspas | Eibergseweg 77, 7141 CD GROENLO |  | Aalten Oost Gelre (DG17,DG42) kernen (DG817,DG842) | 239904, 451752 | 52.047310, 6.624018 | Google Maps | 2019-03-19 | 2019-05-09 | VGT | PlinQ / Weserve |  |  |  |  | Tecnolimit AHP type 1; 1,5kg | Alpha Continuity Plus 1500 +2BP | Geen belasting
GLE-01 (FttH-LC) |  |  |  | Locatie Goirle GLE-01 (FttH-LC) | FttH LC Buitenaf | Tecnolimit 11m2, 3200-2.0 |  | Espengaard 2, 5051 ZP GOIRLE |  | Goirle DG525 | 131415, 392962 | 51.52516, 5.04735 | Google Maps | 2023-05-10 | [8 empty] | ELTEK Combi UPS
GLE-02 |  |  |  | Locatie Goirle GLE-02 | FttH WP Buitenaf | Tecnolimit 11m2, 3200-2.0 |  | Stedekestraat 23, 5051 RR GOIRLE | achter bij trapveldje | Goirle DG525 | 132488, 392348 | 51.51968, 5.06285 | Google Maps | 2023-09-12 |  |  |  | 3 meter gele kabel | 3 meter gele kabel | 3 meter gele kabel |  |  | ELTEK Combi UPS
GLE-03 |  |  |  | Locatie Goirle GLE-03 | FttH WP Buitenaf | Tecnolimit 11m2, 3200-2.0 |  | Aagje Dekenpad 14, 5051 GP GOIRLE |  | Goirle DG525 | 133680, 393335 | 51.528556, 5.080000 | Google Maps | 2023-10-24
GLN-01 |  |  |  | Locatie Geleen GLN-01 | FttH WP Buitenaf | Tecnolimit WPL400-2.0, Low |  | Nijverheidsweg - industrieweg 2, 6163 BZ GELEEN |  | Sittard-Geleen DG433 | 185901, 332422 | 50.98063, 5.82721 | Google Maps |  |  | SPIE
GLO-01 |  |  |  | Locatie Grolloo GLO-01 | FttH WP Buitenaf | Tecnolimit WPH800, High | Toegangspas | Hoofdstraat 2, 9444 PB GROLLOO |  | Eext NO Drenthe DG57, DG857, DG847 | 241406, 550869 | 52.937954, 6.672483 | Google Maps | 2020-06-08 | 2021-04-12 | ALLINQ/RE-NET | [5 empty] | Tecnolimit AHP type B; 0,8kg
GLT-01 |  |  |  | Locatie Gasselte GLT-01 | FttH WP Buitenaf | Tecnolimit WPH800, High | Toegangspas | Hoogte ter Heide 73, 9462 TV GASSELTE |  | Eext NO Drenthe DG57, DG857, DG847 |  | 52.97197, 6.80476 | Google Maps | 2020-03-25 | 2021-04-12 | ALLINQ/RE-NET | [5 empty] | Tecnolimit AHP type B; 0,8kg
GMOER-01 |  |  |  | Locatie 's Gravenmoer GMOER-01 | FttH WP Buitenaf | Tecnolimit 7m2, 1600 | Toegangspas | Wielstraat 29 a, 5109 TK 'S GRAVENMOER |  | Waspik Oosterhout Dongen DG841 | 123916, 408042 | 51.66034, 4.93796 | Google Maps | 2022-04-04 |  | APK |  | Goot aangepast |  |  |  | Deltamaster Free Air | Alpha Continuity plus 3000 + 2BP | Nog geen belasting
GMR-01 |  |  |  | Locatie Gaastmeer GMR-01 | FttH WP Buitenaf | Tecnolimit WPL400, Low | Toegangspas | Kaepwei 20, 8611 JL GAASTMEER |  | Heeg Súd west Fryslân (DG340) (DG522) 1/2 | 165211, 553601 | 52.96932735907558, 5.539205223785868 | Google Maps | 2021-05-11 |  | ALI | [5 empty] | Tecnolimit AHP
GMT-01 |  |  |  | Locatie Gemert GMT-01 | FttH WP Buitenaf | Tecnolimit WPL400, Low | Toegangspas | Wijnboomlaan 33, 5421 ZZ GEMERT | Hoek, wijnboomlaan en hazelboomlaan | Lieshout (Laarbeek DG102+DG104+DG119+DG806) | 174296, 395947 | 51.55215, 5.66542 | Google Maps | 2019-05-10 | 2020-11-25 | VGT |  |  |  | 5-6-2020 uitgevoerd TL-TOP50, Actie uit hitteplan, actie Tecnolimit |  | Tecnolimit AHP type 2; 0,8kg
GMT-02 |  |  |  | Locatie Gemert GMT-02 | FttH WP Buitenaf | Tecnolimit WPL400, Low |  | Beerze 12, 5422 VW GEMERT |  | Lieshout (Laarbeek DG102+DG104+DG119+DG806) | 177170, 397185 | 51.56317, 5.70693 | Google Maps | 2023-09-27 |  | VGT / SPIE
GNM-01 |  |  |  | Locatie Genemuiden GNM-01 | FttH WP Buitenaf | Tecnolimit WPH800, High | Toegangspas | Oostermaat 27, 8281 RD GENEMUIDEN |  | Rouveen (KvO 1van2 DG28, DG849, DG859, DG886, DG786) |  | 52.598995, 6.002896 | Google Maps | 2020-05-26 | 2021-03-19 | VGT | [5 empty] | Tecnolimit AHP y duct; 0,8kg
GNM-02 |  |  |  | Locatie Genemuiden GNM-02 | FttH WP Buitenaf | Tecnolimit 14m2, 3200 | Toegangspas | Krommesteeg 2, 8281 PV GENEMUIDEN |  | Rouveen (KvO 1van2 DG28, DG849, DG859, DG886, DG786) | 199471, 514508 | 52.61629, 6.04384 | Google Maps | 2021-10-15 | 2022-02-17 | BAM | Delta Zakelijk |  |  |  |  | Deltamaster Free Air | Alpha Continuity plus 3000 + 2BP | Nog geen belasting
GO-04 (FTTO/CBizz) |  | GO-WP4, cluster CBizz GOO-MP1 |  | Locatie Goor GO-04 (FTTO/CBizz) | FttO zonder Apollo | CAI kast wijk/groep | Toegangs sleutel | Spechthorstdwarsweg 3, 7471 GJ GOOR |  | Goor |  | 52.243497, 6.585701 | Google Maps | 2023-01-01 | 2024-01-01 |  | Delta zakelijk
GOY-01 |  |  |  | Locatie 't Goy GOY-01 | FttH WP Buitenaf | Tecnolimit WPL400-2.0, Low | Toegangspas | De Eng 59, 3997 ME 'T GOY |  | Doorn (Kromme Rijnstreek DG33, 401, 734, 833, 855 | 143768.12, 445941.84 | 52.00174, 5.22364 | Google Maps | 2023-01-23 | 2023-04-14 | CIRV | [5 empty] | Tecnolimit AHP
GPN-01 (FttH-LC) |  |  |  | Locatie Gulpen GPN-01 (FttH-LC) | FttH LC Buitenaf | Tecnolimit 11m2, 3200-2.0 |  | Witteweg 5, 6271 CE GULPEN |  | Gulpen Zuid Oost Limburg B2B DG452, DG608 | 190096, 314176 | 50.81639, 5.88517 | Google Maps |  |  | SPIE
GPOL-01 |  |  |  | Locatie 's-Gravenpolder GPOL-01 | FttH WP Buitenaf | Tecnolimit 11m2, 3200-2.0 |  | Poelvoordestraat 1, 4431 BP 'S-GRAVENPOLDER | Op grasveld tegenover Nr 1. | Goes DG813, 708, 667, 835, 629, 612 | 51532, 386637 | 51.459698, 3.898753 | Google Maps | 2023-05-22 |  | VGT | [6 empty] | ELTEK Combi UPS
GRASHK-01 |  |  |  | Locatie Grashoek GRASHK-01 | FttH WP Buitenaf | Tecnolimit WPH800, High | Toegangspas | Eikenhof 38, 5985 RX GRASHOEK | Hoek Pastoor Vullinghsstraat 41 met Eikenhof 38 | Egchel (NW Limburg 1 van 2 DG201) 409,709 | 193833.2, 374637.3 | 51.35960, 5.94474 | Google Maps | 2022-11-21 |  | SPIE | [5 empty] | Tecnolimit AHP
GRD-01 (FttH-LC) |  |  |  | Locatie Gorredijk GRD-01 (FttH-LC) | FttH LC Buitenaf | Tecnolimit 11m2, 3200-2.0 |  | Nijlân 2, 8401 PA GORREDIJK |  | Gorredijk DG790 Opsterland | 201074, 558789 | 53.013372, 6.074043 | Google Maps | 2023-07-07 |  | ALQ | [6 empty] | ELTEK Combi UPS
GRD-02 |  |  |  | Locatie Gorredijk GRD-02 | FttH WP Buitenaf | Tecnolimit 11m2, 3200-2.0 |  | Schansburg 21, 8401 RZ GORREDIJK |  | Gorredijk DG790 Opsterland | 200821, 557790 | 53.00511, 6.06982 | Google Maps | 2023-07-07 |  | ALQ | [6 empty] | ELTEK Combi UPS
GROEVE-01 |  |  |  | Locatie De Groeve GROEVE-01 | FttH WP Buitenaf | Tecnolimit WPH800, High | Toegangspas | Hunzeweg 28, 9473 TG DE GROEVE | kruising De voorde/De groeve | Eext NO Drenthe DG57, DG857, DG847 |  | 53.11085, 6.70959 | Google Maps | 2020-09-17 | 2021-06-11 | ALLINQ/RE-NET | [5 empty] | Tecnolimit AHP type B; 0,8kg
GRU-01 |  |  |  | Locatie Grubbenvorst GRU-01 | FttH WP Buitenaf | Spijkerman straatkast UK1700-10 Horst |  | Witveldweg 8, 5971 NS GRUBBENVORST |  | America Horst aan de Maas | 206550, 382290 | 51.427363, 6.128433 | Google Maps | 2022-11-30 |  | ESF
GS-01 |  |  |  | Locatie Goes GS-01 | FttH WP Buitenaf | Tecnolimit 14m2, 3200 | Toegangspas | Berkenstraat 2, 4462 VX GOES | Naast adres in groen, Bij Beukenstraat 179, 4462 TS Goes | Goes DG813, 708, 667, 835, 629, 612 | 51688, 390452 | 51.493608173, 3.899480025 | Google Maps | 2020-12-16 | 2021-08-18 | VWT | [5 empty] | Deltamaster Free Air | Alpha Continuity Plus 3000 +2BP | Geen belasting UPS(10230 min)
GS-02 |  |  |  | Locatie Goes GS-02 | FttH WP Buitenaf | Tecnolimit 7m2, 1600 | Toegangspas | Chopinlaan 1, 4462 JN GOES | midden in groenstrook tussen Debussylaan en Bob Marleylaan | Goes DG813, 708, 667, 835, 629, 612 | 51523, 389869 | 51.488338935, 3.89727632 | Google Maps | 2020-12-16 | 2021-02-10 | VWT / ESF |  | Goot aangepast |  |  |  | Deltamaster Free Air | Alpha Continuity Plus 3000 +2BP | Geen belasting(8464 min)
GS-03 |  |  |  | Locatie Goes GS-03 | FttH WP Buitenaf | Tecnolimit 7m2, 1600 | Toegangspas | Siemenwei 36, 4464 BX GOES | in groen achter p-plaatsen | Goes DG813, 708, 667, 835, 629, 612 | 52286, 392689 | 51.513819710, 3.90743475 | Google Maps | 2020-06-24 | 2021-02-10 | VWT |  | Goot aangepast |  |  |  | Deltamaster Free Air | Vertiv Combi UPS
GS-04 |  |  |  | Locatie Goes GS-04 | FttH WP Buitenaf | Tecnolimit 14m2, 3200 | Toegangspas | De Spinne 10 nabij, 4463 CX GOES | Plaatsing: De Spinne 10, 4463 CW Goes | Goes DG813, 708, 667, 835, 629, 612 |  | 51.514350049, 3.88001296 | Google Maps | 2021-02-09 | 2021-08-17 | VWT | [5 empty] | Deltamaster Free Air | Alpha Continuity Plus 3000 +2BP | Geen belasting(4673 min)
GS-05 |  |  |  | Locatie Goes GS-05 | FttH WP Buitenaf | Tecnolimit 11m2, 3200-2.0 |  | Bergweg 6, 4461 NB |  | Goes DG813, 708, 667, 835, 629, 612 | 51795, 391385 | 51.502014, 3.900743 | Google Maps | 2022-06-23 |  | VWT | [6 empty] | Alpha Combi UPS
GS-06 |  |  |  | Locatie Goes GS-06 | FttH WP Buitenaf | Tecnolimit 11m2, 3200-2.0 |  | Molenplein 20, 4461 BJ GOES | Ter hoogte Zaagmolenstraat 32, 4461 BL Goes | Goes DG813, 708, 667, 835, 629, 612 | 50913, 392134 | 51.50858, 3.88783 | Google Maps | 2022-07-26 |  | VWT | [6 empty] | Alpha Combi UPS
GS-07 |  |  |  | Locatie Goes GS-07 | FttH WP Buitenaf | Tecnolimit 7m2, 800 +202 |  | Cornelis Houtmanstraat 4, 4461 XZ GOES |  | Goes DG813, 708, 667, 835, 629, 612 | 50403, 391276 | 51.50078, 3.88074 | Google Maps | 2022-08-29 |  | VWT |  | Kast 202 geplaatst
GS-09 |  |  |  | Locatie Goes GS-09 | FttH WP Buitenaf | Gebouw |  | Jenny Weijermanweg 24, 4462 GA GOES |  | Goes DG813, 708, 667, 835, 629, 612 |  | 51.4919337, 3.885985 | Google Maps | 2023-03-13 | [8 empty] | Alpha Combi UPS
GSD-01 |  |  |  | Locatie Gronsveld GSD-01 | FttH WP Buitenaf | Tecnolimit 11m2, 3200-2.0 |  | Slagsteenstraat 1, 6247 CS GRONSVELD |  | Zuid Limburg West DG648 | 179369, 312329 | 50.80034, 5.73285 | Google Maps
GSR-01 |  |  |  | Locatie Gasteren GSR-01 | FttH WP Buitenaf | Tecnolimit WPH800, High | Toegangspas | Oudemolenseweg 2, 9466 PB GASTEREN |  | Eext NO Drenthe DG57, DG857, DG847 |  | 53.04218, 6.65562 | Google Maps | 2020-07-21 | 2021-06-11 | ALLINQ/RE-NET | [5 empty] | Tecnolimit AHP type B; 0,8kg
GST-01 |  |  |  | Locatie Gaast GST-01 | FttH WP Buitenaf | Tecnolimit WPL400, Low | Toegangspas | Angterperlaan 11, 8757 LB GAAST |  | Workum Súd west Fryslân (DG340) 2/2 | 159009, 559808 | 53.02518, 5.44696 | Google Maps | 2022-04-13 |  | ALLINQ | [5 empty] | Tecnolimit AHP
GT-01 |  |  |  | Locatie Geertruidenberg GT-01 | FttH WP Buitenaf | Tecnolimit 11m2, 3200-2.0 |  | Ambrosius Rozendaelstraat 2, 4931 RE GEERTRUIDENBERG | Schoutenlaan | Raamsdonksveer DG822, DG884 | 118349, 413221 | 51.70655, 4.85696 | Google Maps | 2023-06-26 |  | APK | [5 empty] | KDV-WAGO | ELTEK Combi UPS
GT-02 |  |  |  | Locatie Geertruidenberg GT-02 | FttH WP Buitenaf | Tecnolimit 11m2, 3200-2.0 |  | Schuttersveld 3 c, 4931 CE GEERTRUIDENBERG |  | Raamsdonksveer DG822, DG884 | 117548, 412428 | 51.69937, 4.84546 | Google Maps | 2023-06-26 |  | APK | [5 empty] | KDV-WAGO | ELTEK Combi UPS
GTHN-01 |  |  |  | Locatie Giethoorn GTHN-01 | FttH WP Buitenaf | Tecnolimit WPH800, High | Toegangspas | Kerkweg 36 a, 8355 BL GIETHOORN |  | Tuk (Steenwijkerland DG828, DG882, DG888) |  | 52.740610, 6.081870 | Google Maps | 2020-12-02 | 2021-05-05 | RE-NET | [5 empty] | Tecnolimit AHP yduct / silence; 0,8kg
GTHN-02 |  |  |  | Locatie Giethoorn GTHN-02 | FttH WP Buitenaf | Tecnolimit WPL400, Low | Toegangspas | Rietlanden 6, 8355 CP GIETHOORN | Er was verwarring verwisseling met adressen GTHN-01 en GTHN-02 | Tuk (Steenwijkerland DG828, DG882, DG888) |  | 52.721537, 6.040003 | Google Maps | 2020-12-17 | 2021-05-05 | RE-NET | [5 empty] | Tecnolimit AHP type 2 / silence; 0,8kg
GTN-01 |  |  |  | Locatie Gieten GTN-01 | FttH WP Buitenaf | Tecnolimit WPH800, High | Toegangspas | bloemakkers 6, 9461 GX GIETEN |  | Eext NO Drenthe DG57, DG857, DG847 |  | 52.99716, 6.76660 | Google Maps | 2020-03-25 | 2020-11-25 | ALLINQ/RE-NET | [5 empty] | Tecnolimit AHP type B; 0,8kg
GTN-02 (FttH-LC) |  |  |  | Locatie Gieten GTN-02 (FttH-LC) | FttH LC Buitenaf | Tecnolimit 11m2, 3200-2.0 | Toegangspas | Asserstraat 39 E, 9461 GB GIETEN |  | Eext NO Drenthe DG57, DG857, DG847 | 246959, 558240 | 53.00326, 6.75714 | Google Maps | 2022-08-25 |  | ALLINQ/RE-NET | [5 empty] | Deltamaster Free Air | Alpha Combi UPS
GTV-01 |  |  |  | Locatie Gieterveen GTV-01 | FttH WP Buitenaf | Tecnolimit WPH800, High | Toegangspas | Boerendijk 13, 9511 PE GIETERVEEN |  | Eext NO Drenthe DG57, DG857, DG847 |  | 53.02321, 6.84335 | Google Maps | 2020-04-28 | 2021-04-12 | ALLINQ/RE-NET | [5 empty] | Tecnolimit AHP type B; 0,8kg
GVZ-01 (FttH-LC) |  |  |  | Locatie Gees GVZ-01, (GVZ-001) LC | FttH LC Buitenaf | Spijkerman 15m2, 6x2,5, Zuidenveld | Toegangspas | Wethouder H. Euvingstraat 4, 7863 PM GEES | Links van de woning. | Zuidenveld RE-NET |  | 52.746076, 6.690703 | Google Maps | 2021-09-30 | 2023-09-01 | [7 empty] | Alpha Tri Power X33 MOD HP2 15.0 KVA / 6912VAh
GVZ-02 |  |  |  | Locatie Coevorden GVZ-02, (GVZ-002) | FttH WP Buitenaf | Spijkerman 5m2, NFT180, Zuidenveld | Toegangspas | Hoofdweg 113, 7741 PN COEVORDEN | Steenwijksmoer ligt hier dichtbij. | Zuidenveld RE-NET |  | 52.660639, 6.677352 | Google Maps | 2022-09-06 | 2023-09-01 | [7 empty] | Alpha Continuity plus 6000
GVZ-03 |  |  |  | Locatie Stieltjeskanaal GVZ-03, (GVZ-003) | FttH WP Buitenaf | Spijkerman 5m2, NFT180, Zuidenveld | Toegangspas | Stieltjeskanaal 90, 7756 PG STIELTJESKANAAL | In het veld van de af/op -rit | Zuidenveld RE-NET |  | 52.674905, 6.813476 | Google Maps | 2022-09-06 | 2023-09-01
GVZ-04 |  |  |  | Locatie Dalen GVZ-04, (GVZ-004) | FttH WP Buitenaf | Spijkerman 5m2, NFT180, Zuidenveld | Toegangspas | Noordwijk 1, 7751 AG DALEN | Rechts van de woning. | Zuidenveld RE-NET |  | 52.700225, 6.757387 | Google Maps | 2022-09-06 | 2023-09-01
GVZ-05 |  |  |  | Locatie Sleen GVZ-05, (GVZ-005) | FttH WP Buitenaf | Spijkerman 5m2, NFT180, Zuidenveld | Toegangspas | Heirweg 22, 7841 AP SLEEN | Rechts van de woning. | Zuidenveld RE-NET |  | 52.769813, 6.803434 | Google Maps | 2022-09-06 | 2023-09-01
GVZ-06 |  |  |  | Locatie Schoonoord GVZ-06, (GVZ-006) | FttH WP Buitenaf | Spijkerman 5m2, NFT180, Zuidenveld | Toegangspas | Sportparklaan 51 A, 7848 BA SCHOONOORD | Tegenover 51-A. | Zuidenveld RE-NET |  | 52.840742, 6.754277 | Google Maps | 2022-09-06 | 2023-09-01
GVZ-07 |  |  |  | Locatie Aalden GVZ-07, (GVZ-007) | FttH WP Buitenaf | Spijkerman 5m2, NFT180, Zuidenveld | Toegangspas | J. Mensinghstraat 6 A, 7848 BA AALDEN | Naast (links van) de garage boxen. | Zuidenveld RE-NET |  | 52.792149, 6.721680 | Google Maps | 2022-09-08 | 2023-09-01
GW-01 |  |  |  | Locatie Grou GW-01 | FttH WP Buitenaf | Tecnolimit 11m2, 3200-2.0 |  | Súdfinne 3, 9001 LT GROU |  | Reduzum Leeuwarden Zuid DG631 | 184813, 567048 | 53.089587, 5.834186 | Google Maps | 2024-02-19 |  | ALQ
GZAND-01 (FttH-LC) | GZAND-01 | GZANDWP1 |  | Locatie 's-Gravenzande GZAND-01 (FttH-LC) | FttH LC | Spijkerman 14m2, NFT480, OK1 | Toegangspas | Hagemanstraat 61, 2691 WN 'S-GRAVENZANDE | Hagemanstraat t.o. nr.64 naast fietspad | 's-Gravenzande (DG484) | 71651.8, 446910.1 | 52.00430, 4.17334 | Google Maps | 2013-05-13 | 2016-01-01 | ALLINQ / BAM | Delta Zakelijk | Goot en break-out aangepast |  |  |  | Geotherm gesloten bodemkoeling | Alpha TriPower X33 MOD HP; 15kVA / 24000VAh | 240 minuten
GZAND-02 | GZAND-02 | GZANDWP2 |  | Locatie 's-Gravenzande GZAND-02 | FttH WP | Spijkerman 14m2, NFT480, OK1 | Toegangspas | Abeelstraat 1A, 2691 DG 's-Gravenzande | Abeelstraat/Berkenstraat | 's-Gravenzande (DG484) | 71010.4, 446243.3 | 51.99821, 4.16416 | Google Maps | 2013-04-26 | 2016-01-01 | ALLINQ | Delta Zakelijk | Goot aangepast |  |  | Kunststof dak. Hier komt water binnen via kitrand kelderbak? zelfde situatie als GZAND-01 | Geotherm gesloten bodemkoeling
GZAND-03 | GZAND-03 | GZANDWP3 |  | Locatie 's-Gravenzande GZAND-03 | FttH WP | Spijkerman 14m2, NFT480, OK1 | Toegangspas | Hellendaalweg 50A, 2692 AD 's-Gravenzande | Hellendaal thv nr.48 (op parkeerplaats) | 's-Gravenzande (DG484) | 70725.5, 446472.7 | 52.00023, 4.15996 | Google Maps | 2013-05-02 | 2016-01-01 | ALLINQ |  | Goot aangepast |  |  |  | Geotherm gesloten bodemkoeling
GZAND-04 | GZAND-04 |  |  | Locatie 's-Gravenzande GZAND-04 | FttH WP | Spijkerman 14m2, NFT480, OK1 | Toegangspas | Citroenvlinder 1, 2692 GA 'S-GRAVENZANDE | Vuurvlinder thv 35 (Waelpark) | 's-Gravenzande (DG484) | 72651, 445431 | 51.991160, 4.188234 | Google Maps | 2017-01-01 | 2016-01-01 | ALLINQ |  | Goot aangepast |  |  |  | Geotherm gesloten bodemkoeling
GZAND-05 |  |  |  | Locatie 's-Gravenzande GZAND-05 | FttH WP Buitenaf | Tecnolimit WPL400, Low | Toegangspas | van Leeuwenhoekstraat 5, 2693 BA 'S-GRAVENZANDE |  | 's-Gravenzande (DG484) | 71978, 445849 | 51.99481, 4.17834 | Google Maps | 2021-12-01 | 2022-03-24 | ALLINQ / BAM | Delta Zakelijk |  |  |  |  | Tecnolimit AHP
GZAND-06 (FTTO / CBizz) | GZAND_GK002 | GZAND-WP6, cluster CBizz GRZ-TRW |  | Locatie 's-Gravenzande GZAND-06 (FTTO / CBizz) | FttO zonder Apollo | CAI kast wijk/groep | Toegangs sleutel | Het Louwtje 6, 2691 KR S-GRAVENZANDE |  | 's-Gravenzande (DG484) |  | 52.0012148080839, 4.139839859060629 | Google Maps | 2023-01-01 | 2024-01-01 |  | Delta zakelijk
GZAND-07 |  |  |  | Locatie 's-Gravenzande GZAND-07 | FttH WP Buitenaf | Tecnolimit WPL400, Low | Toegangspas | Hyacinthstraat 17, 2691 LH 'S-GRAVENZANDE | Volgens elektra Asterhof 1 | 's-Gravenzande (DG484) | 72121, 444641 | 51.98398, 4.18071 | Google Maps | 2022-05-05 | 2022-09-07 | BAM | [5 empty] | Tecnolimit AHP
HAAR-01 |  |  |  | Locatie Haarlo HAAR-01 | FttH WP Buitenaf | Tecnolimit WPH800, High | Toegangspas | Haarlosesteeg 1, 7273 PV HAARLO | 7273PV | Borculo Berkelland (DG11, DG41) |  | 52.11473,6.58015 | Google Maps | 2018-03-29 | 2019-05-09 | BAM | [5 empty] | Tecnolimit AHP type A; 1,5kg
HAB-01 |  |  |  | Locatie Hall HAB-01 | FttH WP Buitenaf | Tecnolimit WPH800, High | Toegangspas | Hogestraat 1 tov, 6964 BD HALL | Tecnolimit: Hogestraat 1, 6964 BD Hall | Klarenbeek (Veluwe Oost DG23/Apeldoorn DG733/Voorst DG730 DG446) |  | 52.102696, 6.098494 | Google Maps | 2020-11-19 | 2021-11-11 | VGT | [5 empty] | Tecnolimit AHP y-duct / silence; 0,8kg
HAL-01 |  |  |  | Locatie Hallum HAL-01 | FttH WP Buitenaf | Tecnolimit 11m2, 3200-2.0 |  | De Singel 7 a, 9074 CZ HALLUM |  | Oud Ferwerderadiel DG532 | 181474, 590972 | 53.30457, 5.78433 | Google Maps
HALL-01 |  |  |  | Locatie Halle HALL-01 (kern) | FttH WP Buitenaf | Tecnolimit WPL400, Low | Toegangspas | Roggestraat 59, 7025 AN HALLE | kruising Aaltenseweg | Hengelo Bronckhorst DG43, 843, 402 |  | 51.99041748046875, 6.426865577697754 | Google Maps | 2020-07-13 | 2021-01-08 | BAM | [5 empty] | Tecnolimit AHP type 2; 0,8kg
HAR-01 |  |  |  | Locatie Harreveld HAR-01 | FttH WP Buitenaf | Tecnolimit WPL400, Low | Toegangspas | Dwarsweg t.h.v. 5 A, 7135 KB HARREVELD | t.o. Harreveldseweg 2 | Aalten Oost Gelre (DG17,DG42) kernen (DG817,DG842) | 232333, 444514 | 51.98363, 6.51295 | Google Maps | 2018-11-02 | 2019-05-09 | VGT | Delta Zakelijk |  |  | TL-TOP50, Actie uit hitteplan, actie Tecnolimit |  | Tecnolimit AHP type 1; 1,5kg
HAR-02 |  |  |  | Locatie Harreveld HAR-02 (Kern DG842) | FttH WP Buitenaf | Tecnolimit WPL400, Low | Toegangspas | Kerkstraat 37, 7135 JJ HARREVELD |  | Aalten Oost Gelre (DG17,DG42) kernen (DG817,DG842) | nb | 51.977768, 6.516645 | Google Maps | 2020-07-22 |  | VGT | [5 empty] | Tecnolimit AHP type 2 / silence; 0,8kg
HARN-01 |  |  |  | Locatie Haaren HARN-01 | FttH WP Buitenaf | Tecnolimit 14m2, 3200 | Toegangspas | André Vissersstraat 9, 5076 CV HAAREN | naast groenstrook bij kinderspeelplaats | Liempde Boxtel (DG101+104+783+883) | 143700, 401619 | 51.60335, 5.22409 | Google Maps | 2022-09-23 | 2023-04-05 | ESF | [5 empty] | Deltamaster Free Air
HAU-01 |  |  |  | Locatie Haulerwijk HAU-01 | FttH WP Buitenaf | Tecnolimit 7m2, 1600 |  | Leeksterweg 23 A, 8433 KV HAULERWIJK | Naast pand t.o. Trekvaart 7 | Makkinga Ooststellingwerf DG873 | 218209, 564864 | 53.06691, 6.33020 | Google Maps | 2022-11-18 |  | ALLINQ |  | Goot aangepast
HAZ-01 |  |  |  | Locatie Hazerswoude-Dorp HAZ-01 | FttH WP Buitenaf | Tecnolimit 14m2, 3200 | Toegangspas | Frans Halsstraat 1, 2391 CX HAZERSWOUDE-DORP | Elektra: Paulus Potterstraat 1 2391 CL Hazerswoude-Dorp | Boskoop Z-Holland Midden DG60 | 100407, 456581 | 52.09479, 4.59053 | Google Maps | 2022-04-11 | 2023-03-23 | BAM | [5 empty] | Deltamaster Free Air | Alpha Continuity plus 3000 + 2BP | Nog geen belasting
HAZR-01 (FttH-LC) |  |  |  | Locatie Hazerswoude-Rijndijk HAZR-01 (FttH-LC) | FttH LC Buitenaf | Tecnolimit 14m2, 3200 | Toegangspas | Sweelincklaan 1, 2394 GP HAZERSWOUDE-RIJNDIJK |  | Hazerswoude (Alphen aan den Rijn) DG846 | 100850, 460131 | 52.12674, 4.59642 | Google Maps | 2021-11-18 | 2023-03-22 | BAM | Delta Zakelijk |  |  |  |  | Deltamaster Free Air | Alpha Continuity plus 3000 + 2BP | Nog geen belasting
HBK-01 |  |  |  | Locatie Hoensbroek HBK-01 | FttH WP Buitenaf | Tecnolimit WPL400-2.0, Low |  | Wijngaardsweg 10, 6412 PJ HOENSBROEK |  | Schinnen Zuid-Limburg Noord DG647 | 194025, 324170 | 50.90596, 5.94199 | Google Maps |  |  | SPIE
HDG-01 (Ftth-LC) |  |  |  | Locatie Hurdegaryp HDG-01 (FttH-LC) | FttH LC Buitenaf | Tecnolimit 11m2, 3200-2.0 |  | Easter Omwei 45, 9254 GM HURDEGARYP |  | Tytsjerksteradiel DG529 | 192490, 580977 | 53.21410, 5.94840 | Google Maps
HDN-01 |  |  |  | Locatie Someren HDN-01 | FttH WP Buitenaf | Tecnolimit WPH800, High | Toegangspas | Hollideeweg 7, 5725 BH HEUSDEN |  | Someren, Asten, Budel (DG105, DG113, DG414, DG819) |  | 51.36955,5.77536 | Google Maps | 2018-11-19 | 2019-05-09 | VGT |  |  |  | Is 30-7-2020 omgebouwd Y-duct. ook 2-4-2020 uitgevoerd. TL-TOP50, Actie uit hitteplan, actie Tecnolimit |  | Tecnolimit AHP y-duct ; 0,8kg
HDN-02 |  |  |  | Locatie Heusden HDN-02 | FttH WP Buitenaf | Tecnolimit 14m2, 3200 | Toegangspas | Irenestraat, 5256 JJ HEUSDEN | Irenestraat 40 volgens EAN | Elshout, Heusden DG738 | 137993, 414730 | 51.72105, 5.14108 | Google Maps | 2022-01-31 | 2022-05-10 | ESF | [5 empty] | Deltamaster Free Air
HDP-01 |  |  |  | Locatie Hindeloopen HDP-01 | FttH WP Buitenaf | Tecnolimit WPH800-2.0, High | Toegangspas | 't Oost 26, 8713 JP HINDELOOPEN |  | Workum Súd west Fryslân (DG340) 2/2 | 156033,550511 | 52.94165,5.40257 | Google Maps |  |  | ALI
HDVG-01 (FTTO/CBizz) |  | HDVG-wp1, cluster CBizz HGS-MP1 |  | Locatie Hardinxveld-Giessendam HDVG-01 (FTTO/CBizz) | FttO zonder Apollo | CAI kast wijk/groep | Toegangs sleutel | Hakgriend 14, 3371 KB HARDINXVELD-GIESSENDAM |  | Hardinxveld-Giessendam |  | 51.824780, 4.846671 | Google Maps | 2023-01-01 | 2024-01-01 |  | Delta zakelijk
HEB-01 |  |  |  | Locatie Hei en Boeicop HEB-01 DG837-kern | FttH WP Buitenaf | Tecnolimit WPH800, High | Toegangspas | Hei en Boeicopseweg 109, 4126 RG HEI EN BOEICOP | NEN1010: Hei- en Boeicopseweg 109 | Leerdam (Vijfheerenlanden DG37, DG837) | 133271.51, 439813.45 | 51.94635, 5.07117 | Google Maps | 2021-01-08 | 2023-09-20 | NKM | [5 empty] | Tecnolimit AHP y-duct / silence en Anti Wildplak; 0,8kg
HEEL-01 |  |  |  | Locatie Heel HEEL-01 | FttH WP Buitenaf | Tecnolimit WPH800, High | Toegangspas | Pater Jac. Schreursweg 19, 6097 NK GRATHEM |  | Nederweert (NW Limburg 2 van 2 DG201) 709 809 | 188264, 355253 | 51.185724, 5.862971 | Google Maps | 2020-01-24 | 2022-03-15 | SPIE | [5 empty] | Tecnolimit AHP type A; 1,1kg
HEMLUM-01 |  |  |  | Locatie Hemelum HEMLUM-01 | FttH WP Buitenaf | Tecnolimit WPL400, Low | Toegangspas | Hegewei 43, 8584 VL HEMELUM |  | Workum Súd west Fryslân (DG340) 2/2 | 160009, 543715 | 52.88056, 5.46161 | Google Maps | 2022-05-19 |  | ALI | [5 empty] | Tecnolimit AHP
HENG-01 (FttH-LC) |  |  |  | Locatie Hengelo (GLD) HENG-01 (FttH-LC) | FttH LC Buitenaf | Tecnolimit 7m2, 800 +202 | Toegangspas | Kerveldijk 1 nabij, 7223 KC BAAK |  | Hengelo Bronckhorst DG43, 843, 402 | 215015, 453323 | 52.064983, 6.262406 | Google Maps | 2019-03-12 | 2020-02-17 | BAM | Delta Zakelijk | Kast 202 geplaatst |  |  |  | Deltamaster Free Air | Alpha Continuity Plus 3000 +4BP | 211 min
HETN-01 |  |  |  | Locatie Heeten HETN-01 | FttH WP Buitenaf | Tecnolimit WPL400, Low | Toegangspas | Dorpsstraat 1 Nabij, 8111 AA HEETEN | Parkeerplaats S.V. Heeten | Schalkhaar Salland Zuid (DG10) | 215920.910; 483557.015 | 52.33656, 6.28107 | Google Maps | 2019-03-08 | 2019-04-19 | VWT | [5 empty] | Tecnolimit AHP type 1; 1,5kg
HETN-02 |  |  |  | Locatie Heeten HETN-02 | FttH WP Buitenaf | Tecnolimit WPH800, High | Toegangspas | Spanjaardsdijk 23 tgo, 8111 RK HEETEN | ter hoogte van Zonnenbergerdijk 1 8111ND Heeten | Schalkhaar Salland Zuid (DG10) | 215764.42, 481151.10 | 52.31495, 6.27834 | Google Maps | 2018-12-19 | 2019-04-19 | VWT | [5 empty] | Tecnolimit AHP type A; 1,5kg
HEU-01 | HEU-01 | HEUWP1 |  | Locatie Heumen HEU-01 | FttH WP | Spijkerman 14m2, NFT480, OK1 | Toegangspas | de boomgaard 5, 6582 CK HEUMEN |  | Malden (KBG) (Gelderland Zuid DG18) | 186815.4, 419831.9 | 51.76626, 5.84810 | Google Maps | 2014-05-01 | 2016-01-01 | ALLINQ |  | Goot aangepast, is halve locatie |  |  |  | Geotherm gesloten bodemkoeling
HEVT-01 (FttH-LC) |  |  |  | Locatie Heenvliet HEVT-01 (FttH-LC) | FttH LC Buitenaf | Tecnolimit 7m2, 800 +202 | Toegangspas | Drieëndijk 18, 3218 LB HEENVLIET |  | Heenvliet Voorne Putten DG71, DG871, DG611, DG777 |  | 51.852153, 4.204445 | Google Maps | 2020-11-13 | 2021-06-16 | ESF |  | Kast 202 geplaatst |  |  |  | Deltamaster Free Air | Alpha Continuity Plus 3000 +2BP | 245 min
HEVT-02 |  |  |  | Locatie Heenvliet HEVT-02 | FttH WP Buitenaf | Tecnolimit 11m2, 3200-2.0 | Toegangspas | Hugo van Voorneweg 64, 3218 VH HEENVLIET |  | Heenvliet Voorne Putten DG71, DG871, DG611, DG777 | 76094, 431521 | 51.86665, 4.24155 | Google Maps | 2022-09-22 | 2023-03-03 | CIRW | [6 empty] | ELTEK Combi UPS
HG-01 (FttH-LC) |  |  |  | Locatie Heeg HG-01 (FttH-LC) | FttH LC Buitenaf | Tecnolimit 7m2, 1600 | Toegangspas | De Skatting 20, 8621 BW HEEG | Bij kruising Tollewei / Polderwei | Heeg Súd west Fryslân (DG340) (DG522) 1/2 | 169671, 553919 | 52.97208192745198, 5.605605518349948 | Google Maps | 2021-04-22 |  | ALI |  | Goot aangepast + UPS Elektra |  |  |  | Deltamaster Free Air | Alpha Continuity plus 3000 + 2BP | 206 min
HGHT-01 | HGHT-01 |  |  | Locatie Haghorst HGHT-01 | FttH WP | Hemmink straatkast (OK2) | Toegangspas | Emmerseweg 26, 5089 NB HAGHORST |  | Hilvarenbeek (DG899) | 142295.3, 389349.2 | 51.49303, 5.20426 | Google Maps | 2015-05-13 | 2016-01-01 | ALLINQ |  | Special straatkast, PON: LC/PC splitter gebruiken vanwege break-out kabels |  | Hitteplan: Airco vervanging project AHP 10 stuks voor zomer 2020 |  | Airco
HGL-01 |  |  |  | Locatie Hengelo (Ov) HGL-01 | FttH WP Buitenaf | Tecnolimit WPH800, High | Toegangspas | Twekkelerweg 347, 7554 SC HENGELO OV | Twekkelerweg 347A | Enschede ZOTwente DG15, DG460 |  | 52.2365012, 6.8104092 | Google Maps | 2019-05-23 | 2020-06-03 | ALLINQ | Delta Zakelijk |  |  | juni 2021 omgebouwd naar Y-duct door tecnolimit |  | Tecnolimit AHP type A; 1,5kg
HGL-02 |  |  |  | Locatie Hengelo (Ov) HGL-02 | FttH WP Buitenaf | Tecnolimit WPH800, High | Toegangspas | Haaksbergerstraat 166-1, 7554 PB HENGELO OV |  | Enschede ZOTwente DG15, DG460 |  | 52.2151116, 6.7428331 | Google Maps | 2019-04-17 | 2020-06-03 | ALLINQ |  |  |  | juni 2021 omgebouwd naar Y-duct door tecnolimit |  | Tecnolimit AHP type A; 1,1kg
HGL-03 |  |  |  | Locatie Hengelo (Ov) HGL-03 | FttH WP Buitenaf | Tecnolimit WPL400, Low |  | Opaalstraat 28, 7554 TS HENGELO OV |  | Enschede ZOTwente DG15, DG460 | 249894, 473859 | 52.24460, 6.77670 | Google Maps
HGM-01 |  |  |  | Locatie Hooge Mierde HGM-01 | FttH WP Buitenaf | Tecnolimit WPH800-2.0, High |  | Kerkakkers 10, 5095 AR HOOGE MIERDE |  | Reusel de Mierden DG583 | 137147, 377790 | 51.38899, 5.13071 | Google Maps | 2023-10-12
HGN-01 |  |  |  | Locatie Hoogeloon HGN-01 | FttH WP Buitenaf | Tecnolimit WPH800, High | Toegangspas | Torenstraat 3, 5528 AT HOOGELOON | EAN adres is Hoofdstraat 49 tov | Bladel DG208, DG658 | 146786, 378644 | 51.397100, 5.268070 | Google Maps | 2023-01-24 | 2023-07-13 | CIRW | [5 empty] | Tecnolimit AHP
HGSN-01 |  |  |  | Locatie Hagestein HGSN-01 DG837-kern | FttH WP Buitenaf | Tecnolimit WPH800, High | Toegangspas | De Poort 10, 4124 AN HAGESTEIN | De Poort 14-13, 4124 AN Hagestein | Leerdam (Vijfheerenlanden DG37, DG837) |  | 51.981697, 5.122185 | Google Maps | 2020-10-16 | 2023-09-20 | NKM | [5 empty] | Tecnolimit AHP y-duct / silence en Anti Wildplak; 0,8kg
HGV-01 |  |  |  | Locatie Hoogeveen HGV-01 | FttH WP Buitenaf | Spijkerman 7m2, NFT240, Hoogeveen | Toegangspas | Edisonbrug t.o. Edisonstraat 32, 7903 AN HOOGEVEEN |  | Pesse Hoogeveen RE-NET DG694 Dwingeloo DG894 |  | 52.729484, 6.504077 | Google Maps | 2019-12-04 | 2021-01-01 | RE-NET | [5 empty] | Teensma
HH-01 |  |  |  | Locatie Hulshorst HH-01 | FttH WP Buitenaf | Tecnolimit WPL400-2.0, Low | Toegangspas | Harderwijkerweg 183, 8077 RD HULSHORST |  | Nijkerk (Vallei en Veluwe Midden DG19) DG527 | 180341,487225 | 52.37232, 5.75932 | Google Maps | 2023-03-15 |  | VGT
HHS-01 |  |  |  | Locatie Heythuysen HHS-01 | FttH WP Buitenaf | Tecnolimit WPL400, Low | Toegangspas | Eykerstokweg 7, 6093 AT HEYTHUYSEN |  | Egchel (NW Limburg 1 van 2 DG201) 409,709 | 190787.6, 361667.5 | 51.24322, 5.89971 | Google Maps | 2022-11-21 |  | SPIE | [5 empty] | Tecnolimit AHP
HHT-01 |  |  |  | Locatie Dalfsen HHT-01 | FttH WP Buitenaf | Tecnolimit WPL400, Low | Toegangspas | Tempelhof 5, 7722 LN DALFSEN | Achter Tempelhof 5 | Ommen (Vechtdal DG07+DG807) | 212360, 500101 | 52.485612779, 6.23165814 | Google Maps | 2021-04-21 | 2021-05-03 | BAM | [5 empty] | Tecnolimit AHP
HHW-01 (FttH-LC) |  |  |  | Locatie Heerhugowaard HHW-01 (FttH-LC) | FttH LC Buitenaf | Tecnolimit 11m2, 3200-2.0 |  | James Wattstraat 1, 1704 RR HEERHUGOWAARD |  | Heerhugowaard DG209 | 117359, 521605 | 52.68058, 4.83060 | Google Maps
HI-06 (FTTO/CBizz) | HIA-04 | HI-WP6, cluster Cbizz HIA-DVO (HIA-MP1) |  | Locatie Hendrik-Ido-Ambacht HI-06 (FTTO/CBizz) | FttO zonder Apollo | CAI kast wijk/groep | Toegangs sleutel | De Veldoven 28, 3342 GR HENDRIK-IDO-AMBACHT |  | Hendrik-Ido-Ambacht |  | 51.839735, 4.621282 | Google Maps | 2023-01-01 | 2024-01-01 |  | Delta zakelijk
HI-07 (FTTO/CBizz) |  |  |  | Locatie Hendrik-Ido-Ambacht HI-07 (FTTO/CBizz) | FttO zonder Apollo | CAI kast wijk/groep | Toegangs sleutel | Veersedijk 79, 3341 LL HENDRIK-IDO-AMBACHT |  | Hendrik-Ido-Ambacht |  | 51.848722, 4.650417 | Google Maps | 2023-01-01 | 2024-01-01 |  | Delta zakelijk
HIA-01 | HIA-01 |  |  | Locatie Hendrik-Ido-Ambacht HIA-01 | FttH WP | Spijkerman 14m2, NFT480, OK1 | Toegangspas | Kruidhof 139, 3343 BX HENDRIK-IDO-AMBACHT |  | Hendrik-Ido-Ambacht | 103116.9, 427926.8 | 51.83752, 4.63440 | Google Maps | 2015-01-26 | 2016-01-01 | ALLINQ |  | Goot aangepast |  |  |  | Geotherm gesloten bodemkoeling
HIA-02 | HIA-02 |  |  | Locatie Hendrik-Ido-Ambacht HIA-02 | FttH WP | Spijkerman 14m2, NFT480, OK1 | Toegangspas | Weteringsingel 137, 3342 AH HENDRIK-IDO-AMBACHT |  | Hendrik-Ido-Ambacht | 102799.3, 428854.5 | 51.84583, 4.62965 | Google Maps | 2015-01-26 | 2016-01-01 | ALLINQ |  | Goot aangepast |  |  |  | Geotherm gesloten bodemkoeling
HIA-03 (FttH-LC) | HIA-03 |  |  | Locatie Hendrik-Ido-Ambacht HIA-03 (FttH-LC) | FttH LC | Spijkerman 14m2, NFT480, OK1 | Toegangspas | Van der Lekstraat 2, 3341 GX HENDRIK-IDO-AMBACHT |  | Hendrik-Ido-Ambacht | 103974.5, 428855 | 51.84594, 4.64671 | Google Maps | 2015-01-27 | 2016-01-01 | ALLINQ |  | Goot en break-out aangepast |  |  |  | Geotherm gesloten bodemkoeling | Alpha TriPower X33 MOD HP; 15kVA / 24000VAh | 300 minuten
HIA-05 |  |  |  | Locatie Hendrik-Ido-Ambacht HIA-05 | FttH WP | Spijkerman 11m2, NFT360 | Toegangspas | IJdenhove 234 nabij, 3341 RL HENDRIK-IDO-AMBACHT |  | Hendrik-Ido-Ambacht |  | 51.841823, 4.649831 | Google Maps | 2021-01-15 |  |  |  | Special, maar heeft al goot lopen |  |  |  | Geotherm gesloten bodemkoeling
HIA-LC (HFC) | LC-HI-01 | HIA-LC1 / HIA-DVO |  | Locatie Hendrik-Ido-Ambacht HIA-LC (HFC) | HFC LC | LC-Huisje Specials | Toegangspas en sleutel tbv hek | Reeweg 1 T, 3342 AA HENDRIK-IDO-AMBACHT | Via fietspad bij sportvelden. Onder GSM mast (Novec) | Hendrik-Ido-Ambacht | 103165.1, 428634.8 | 51.84389, 4.63500 | Google Maps | 2013-12-18 | 2016-01-01 | ALLINQ | Eurofiber |  |  |  |  | Airco (2 stuks) | Alpha TriPower X33 TE 20kVA / 39000VAh | 380min
HJD-01 |  |  |  | Locatie Heerjansdam HJD-01 | FttH WP Buitenaf | Tecnolimit 11m2, 3200-2.0 |  | Aardbeidreef 2, 2995 TB HEERJANSDAM |  | Zwijndrecht en Heerjansdam DG566 | 98161, 427562 | 51.83375, 4.56256 | Google Maps |  |  | SPIE
HK-01 (FttH-LC) |  |  |  | Locatie Hoek van Holland HK-01 (FttH-LC) | FttH LC Buitenaf | Tecnolimit 14m2, 3200 | Toegangspas | Willem Barentsstraat 53, 3151 WG HOEK VAN HOLLAND | groenstrook naast voetpad aan rechterkant (gezien vanaf genoemd adres) | Hoek van Holland DG801 | 69198, 443840 | 51.976331422, 4.138375161 | Google Maps | 2020-06-18 |  | APK=bouwer, Allinq=WP1 | Delta Zakelijk |  |  |  |  | Deltamaster Free Air | Alpha Continuity Plus 3000 +2BP | 211 min
HK-02 |  |  |  | Locatie Hoek van Holland HK-02 | FttH WP Buitenaf | Tecnolimit 14m2, 3200 | Toegangspas | President J. V. Wierdsmastraat 268, 3151 EJ HOEK VAN HOLLAND | naast woning | Hoek van Holland DG801 | 68889, 444765 | 51.984596047, 4.133646482 | Google Maps | 2020-07-15 |  | APK=bouwer, Allinq=WP1 | [5 empty] | Deltamaster Free Air | Alpha Continuity Plus 3000 +2BP | Geen belasting UPS
HK-03 |  |  |  | Locatie Hoek van Holland HK-03 | FttH WP Buitenaf | Tecnolimit WPL400, Low |  |  |  | Hoek van Holland DG801 | [5 empty] | APK=bouwer, Allinq=WP1
HKA-01 (FttH-LC) |  |  |  | Locatie Harkema HKA-01 (FttH-LC) | FttH LC Buitenaf | Tecnolimit 11m2, 3200-2.0 |  | Fûgelkamp 8, 9281 MA HARKEMA |  | Harkema Achtkarspelen DG784 | 204602, 577729 | 53.183597, 6.128626 | Google Maps | 2023-10-25 |  | ALQ
HKB-01 |  |  |  | Locatie Haaksbergen HKB-01 | FttH WP Buitenaf | Tecnolimit WPH800, High | Toegangspas | Langenbergweg 17, 7481 PP HAAKSBERGEN |  | Enschede ZOTwente DG15, DG460 |  | 52.15154, 6.82808 | Google Maps | 2018-06-26 | 2020-06-03 | ALLINQ |  |  |  | juni 2021 omgebouwd naar Y-duct door tecnolimit |  | Tecnolimit AHP type A; 1,5kg
HKB-02 |  |  |  | Locatie Haaksbergen HKB-02 | FttH WP Buitenaf | Tecnolimit WPH800, High | Toegangspas | Watermolenweg 3, 7481 VB HAAKSBERGEN | Hoek Hasseltweg 5 naast golfbaan op parkeerplaats bosgebied | Enschede ZOTwente DG15, DG460 |  | 52.138493, 6.729269 | Google Maps | 2018-09-17 | 2020-06-03 | ALLINQ |  |  |  | juni 2021 omgebouwd naar Y-duct door tecnolimit |  | Tecnolimit AHP type A; 1,5kg
HKB-03 |  |  |  | Locatie Haaksbergen HKB-03 | FttH WP Buitenaf | Tecnolimit WPH800, High | Toegangspas | Olthuisweg 2, 7482 PK HAAKSBERGEN | Hanninkweg 19 7482PM Haaksbergen | Enschede ZOTwente DG15, DG460 |  | 52.182227, 6.696493 | Google Maps | 2019-07-02 | 2020-06-03 | ALLINQ |  |  |  | 24-6-2021 Tecnolimit nieuwe controller geinstalleerd van de koeling door Zpas(Polen) |  | Tecnolimit AHP type A; 1,1kg
HKG-01 |  |  |  | Locatie Herkingen HKG-01 | FttH WP Buitenaf | Tecnolimit 7m2, 800 +202 |  | Peuterdijk 43 A, 3249 AW HERKINGEN |  | Den Bommel (Goeree Overflakkee DG67, 467 en 867) 1/2 | 64875, 414473 | 51.71174, 4.08313 | Google Maps | 2022-12-23 |  | VWT |  | Is pop-800, moet 202 kast bij geplaatst.
HKP-01 |  |  |  | Locatie Harskamp HKP-01 | FttH WP Buitenaf | Tecnolimit WPH800, High | Toegangspas | Westenengseweg 7, 6732 GH HARSKAMP |  | Lunteren (Gelderse Vallei midden DG13) en DG812 |  | 52.13103,5.70408 | Google Maps | 2018-11-07 | 2023-09-20 | NKM | [5 empty] | Tecnolimit AHP y duct; 0,8kg
HKP-02 |  |  |  | Locatie Harskamp HKP-02 | FttH WP Buitenaf | Tecnolimit WPH800, High | Toegangspas |  | Molenweg-Irenelaan, 6732 Harskamp | Lunteren (Gelderse Vallei midden DG13) en DG812 | 179913, 459900 | 52.12675, 5.75102 | Google Maps | 2021-06-14 |  | NKM | [5 empty] | Tecnolimit AHP
HKS-01 (FttH-LC) |  |  |  | Locatie Hoogkarspel HKS-01 (FttH-LC) | FttH LC Buitenaf | Tecnolimit 11m2, 3200-2.0 |  | Kranenburglaan 1, 1616 CA HOOGKARSPEL |  | Hoogkarspel Drechterland DG511,512,513 | 140953, 522952 | 52.69381, 5.17943 | Google Maps | 2023-07-14 |  | VWT | [6 empty] | ELTEK Combi UPS
HKZ-01 |  |  |  | Locatie Heinkenszand HKZ-01 | FttH WP Buitenaf | Tecnolimit 11m2, 3200-2.0 |  | Waadvogelstraat 18, 4451 DJ HEINKENSZAND | Op grasveld schuin tegen over Nr. 18. | Goes DG813, 708, 667, 835, 629, 612 | 45374, 387724 | 51.468031, 3.809917 | Google Maps | 2022-12-06 |  | VWT |  | Is bezig met 10228 poort 39. Heeft ons gebeld om door te geven dat de los liggende patches nog in behandeling zijn |  |  |  |  | ELTEK Combi UPS
HL-01 |  |  |  | Locatie Harlingen HL-01 | FttH WP Buitenaf | Tecnolimit 11m2, 3200-2.0 |  | Sibadaweg 29, 8861 VG HARLINGEN |  | Harlingen DG570 | 158276, 576576 | 53.17586, 5.43620 | Google Maps
HL-02 |  |  |  | Locatie Harlingen HL-02 | FttH WP Buitenaf | Tecnolimit 11m2, 3200-2.0 |  | Prins Clausstraat 47, 8862 MA HARLINGEN |  | Harlingen DG570 | 157367, 575607 | 53.16716, 5.42260 | Google Maps
HL-03 (FttH-LC) |  |  |  | Locatie Harlingen HL-03 (FttH-LC) | FttH LC Buitenaf | Tecnolimit 11m2, 3200-2.0 |  | Jetting 5, 8862 AK HARLINGEN |  | Harlingen DG570 | 157999, 575010 | 53.16179, 5.43205 | Google Maps | 2023-12-15
HL-04 |  |  |  | Locatie Harlingen HL-04 | FttH WP Buitenaf | Tecnolimit WPH800-2.0, High |  | Klipperstraat 2, 8862 ZX HARLINGEN |  | Harlingen DG570 | 158715, 575807 | 53.16895, 5.44276 | Google Maps | 2024-01-19
HL-05 |  |  |  | Locatie Harlingen HL-05 | FttH WP Buitenaf | Tecnolimit WPL400-2.0, Low |  | Edisonstraat 29, 8861 NA HARLINGEN |  | Harlingen DG570 | 159125, 576883 | 53.17861, 5.44890 | Google Maps
HLR-01 |  |  |  | Locatie Hollandshe Rading HLR-01 | FttH WP Buitenaf | Tecnolimit WPH800-2.0, High |  | Adri Piecklaan 3 achte, 3739 LG HOLLANDSCHE RADING |  | Maartensdijk De Bilt DG938 | 140731.7943, 464863.8948 | 52.17174, 5.17863 | Google Maps | 2023-07-28
HLS-01 |  |  |  | Locatie Heelsum HLS-01 | FttH WP Buitenaf | Tecnolimit WPH800, High | Toegangspas | Veentjesbrug 1 nabij, 6866 NC HEELSUM |  | Ede Gelderse Vallei Zuid DG40, DG853, DG440 | 180786, 443920 | 51.98308, 5.76256 | Google Maps | 2019-05-10 | 2023-09-20 | NKM | Delta Zakelijk |  |  |  |  | Tecnolimit AHP type A; 1,1kg
HLS-02 |  |  |  | Locatie Heelsum HLS-02 | FttH WP Buitenaf | Tecnolimit 14m2, 3200 | Toegangspas | Bart Crumstraat 25, 6866 AA HEELSUM | tegenover | Renkum Heelsum DG853 | 179845, 443556 | 51.97985, 5.74883 | Google Maps | 2022-04-19 | 2023-07-07 | BAM / NKM | [5 empty] | Deltamaster Free Air | Alpha Continuity plus 3000 + 2BP | Nog geen belasting
HLT-01 |  |  |  | Locatie Hulst HLT-01 | FttH WP Buitenaf | Tecnolimit 14m2, 3200 | Toegangspas | Glacisweg 44, 4561 HG HULST | De Casembrootweg (achter tankstation) 4561 SC Hulst | Hulst DG836 | 61935, 367084 | 51.285390, 4.053150 | Google Maps | 2021-08-06 | 2021-08-10 | VWT | [5 empty] | Deltamaster Free Air | Alpha Continuity plus 3000 + 2BP | Geen belasting op UPS
HLT-02 |  |  |  | Locatie Hulst HLT-02 | FttH WP Buitenaf | Tecnolimit 14m2, 3200 | Toegangspas | Stationsplein 22, 4561 GC HULST |  | Hulst DG836 | 61579, 366170 | 51.27712, 4.04829 | Google Maps | 2021-11-24 |  | VWT | [5 empty] | Deltamaster Free Air | Alpha Continuity plus 3000 + 2BP | Nog geen belasting
HLV-01 |  |  |  | Locatie Hellevoetsluis HLV-01 | FttH WP Buitenaf | Tecnolimit WPL400, Low | Toegangspas | Duindijk 6, 3222 EB HELLEVOETSLUIS | aan de Quacksedijk | Heenvliet Voorne Putten DG71, DG871, DG611, DG777 | 65601, 430139 | 51.852641685, 4.089593899 | Google Maps | 2021-03-01 | 2021-06-18 | ESF | [5 empty] | Tecnolimit AHP type 2 / silence; 0,8kg
HML-01 (FttH-LC) |  |  |  | Locatie Harmelen HML-01 (FttH-LC) | FttH LC Buitenaf | Tecnolimit 7m2, 800 +202 | Toegangspas | Dorpeldijk 2, 3481 GW HARMELEN | Kruising Appellaan | Harmelen DG850 | 126422, 457127 | 52.10165, 4.97010 | Google Maps | 2021-06-03 |  | BAM |  | Kast 202 geplaatst |  |  |  | Deltamaster Free Air | Alpha Continuity Plus 3000 +2BP | Geen belasting op UPS
HML-02 |  |  |  | Locatie Harmelen HML-02 | FttH WP Buitenaf | Tecnolimit 11m2, 3200-2.0 | Toegangspas | Paltrokmolen 1, 3481 AA HARMELEN |  | Harmelen DG850 | 126076,455447 | 52.08653, 4.96520 | Google Maps | 2022-09-14 | 2023-07-19 | BAM | [5 empty] | Deltamaster Free Air 48V? | ELTEK Combi UPS
HML-03 |  |  |  | Locatie Harmelen HML-03 | FttH WP Buitenaf | Tecnolimit 8m2, 1600-2.0 | Toegangspas | Sperwer 7, 3481 DH HARMELEN |  | Harmelen DG850 | 125407,456124 | 52.09258, 4.95538 | Google Maps | 2022-09-14 | 2023-07-19 | BAM | [6 empty] | ELTEK Combi UPS
HMR-01 |  |  |  | Locatie Hemrik HMR-01 | FttH WP Buitenaf | Tecnolimit WPL400-2.0, Low |  | De Manege 52, 8409 JS HEMRIK |  | Gorredijk DG790 Opsterland | 205549, 560740 | 53.032714, 6.139803 | Google Maps | 2023-07-25 |  | ALQ
HNK-01 |  |  |  | Locatie Hank HNK-01 | FttH WP Buitenaf | Tecnolimit WPL400, Low | Toegangspas | Keizer Napoleonweg 11, 4273 LB HANK |  | Uitwijk (Land van Altena MABIB DG103, DG535 ) | 121924, 416268 | 51.734166144, 4.908396229 | Google Maps | 2019-02-21 | 2020-12-02 | VGT | [5 empty] | Tecnolimit AHP type 2; 0,8kg
HNO-01 |  |  |  | Locatie Heino HNO-01 | FttH WP Buitenaf | Tecnolimit WPH800, High | Toegangspas | Delmterweg 2, 8141 PJ HEINO |  | Raalte Salland Noord (DG09) |  | 52.446743, 6.253667 | Google Maps | 2018-01-19 | 2018-10-12 | VWT |  |  |  | AHP Omgebouwd type A naar type B |  | Tecnolimit AHP type A; 1,5kg
HOEN-01 |  |  |  | Locatie Hoenderloo HOEN-01 | FttH WP Buitenaf | Tecnolimit WPH800, High | Toegangspas | Brinkenbergweg 4, 7351 BD HOENDERLOO | Oude adres: Weikamperweg 32 | Klarenbeek (Veluwe Oost DG23/Apeldoorn DG733/Voorst DG730 DG446) |  | 52.119724, 5.877423 | Google Maps | 2020-11-19 | 2022-03-09 | VGT / NKM | [5 empty] | Tecnolimit AHP y-duct / silence; 0,8kg
HOK-01 |  |  |  | Locatie Hoek HOK-01 | FttH WP Buitenaf | Tecnolimit 11m2, 3200-2.0 | Toegangspas | Langestraat 92, 4542 AK HOEK |  | Terneuzen DG824 | 42843, 369551 | 51.303830, 3.779151 | Google Maps | 2023-11-09 | 2023-12-04 | CIRW
HOLV-01 |  |  |  | Locatie Hollandscheveld HOLV-01 | FttH WP Buitenaf | Tecnolimit 8m2, 1600-2.0 | Toegangspas | Otto Zomerweg 71, 7913 AG HOLLANDSCHEVELD |  | Pesse Hoogeveen RE-NET DG694 Dwingeloo DG894 | 233081, 525240 | 52.70894, 6.54257 | Google Maps | 2022-10-05 |  | VGT | [5 empty] | Deltamaster Free Air 48V | ELTEK Combi UPS
HOLV-02 |  |  |  | Locatie Hollandscheveld HOLV-02 | FttH WP Buitenaf | Tecnolimit WPL400-2.0, Low | Toegangspas | Zuideropgaande 125, 7913 TL HOLLANDSCHEVELD |  | Pesse Hoogeveen RE-NET DG694 Dwingeloo DG894 | 232762, 521601 | 52.67629, 6.53700 | Google Maps | 2022-12-19 |  | VGT | [5 empty] | Tecnolimit AHP
HOMM-01 |  |  |  | Locatie Hommerts HOMM-01 | FttH WP Buitenaf | Tecnolimit WPL400, Low | Toegangspas | Jeltewei 5, 8622 XZ HOMMERTS |  | Heeg Súd west Fryslân (DG340) (DG522) 1/2 | 172661, 555102 | 52.982617336217295, 5.650176859401174 | Google Maps | 2021-04-22 |  | ALI | [5 empty] | Tecnolimit AHP type 2 / silence; 0,8kg
HORS-01 | HORS-01 | HORSWP1 |  | Locatie Horssen HORS-01 | FttH WP | Spijkerman 14m2, NFT480, OK1 | Toegangspas | Geerhof 6 NABIJ, 6631 AG HORSSEN |  | Oss (KBG) | 170154.3, 429729.5 | 51.85593, 5.60718 | Google Maps | 2013-12-21 | 2016-01-01 | ALLINQ |  | Goot aangepast, is halve locatie |  |  |  | Geotherm gesloten bodemkoeling
HOUT-01 (FttH-LC) |  |  |  | Locatie Oosterhout HOUT-01 (FttH-LC) | FttH LC Buitenaf | Spijkerman 7m2, NFT240 | Toegangspas | Ter Aalst 2 NABIJ, 4911 BP DEN HOUT | Naast de golfbaan, Bergsebaan richting Ruiterspoor | Oosterhout (DG135) Made (DG869) (DG434) | 114892.1, 406186.2 | 51.64308, 4.80776 | Google Maps | 2018-05-16 | 2019-05-09 | VGT / ALLINQ | Solcon, Delta Zakelijk | Kast 202 geplaatst |  |  |  | Teensma Free Air | Alpha Continuity Plus 3000 +2BP | 274 min
HOUT-02 |  |  |  | Locatie Oosterhout HOUT-02 | FttH WP Buitenaf | Tecnolimit WPL400, Low |  |  |  | Oosterhout (DG135) Made (DG869) (DG434) | [5 empty] | APK
HPL-01 |  |  |  | Locatie Hippolytushoef HPL-01 | FttH WP Buitenaf | Tecnolimit 11m2, 3200-2.0 |  | Parklaan 28 a, 1777 BB HIPPOLYTUSHOEF |  | Hollands Kroon DG547 | 126641, 546974 | 52.90912, 4.96566 | Google Maps
HPT-01 |  |  |  | Locatie Hapert HPT-01 | FttH WP Buitenaf | Tecnolimit 11m2, 3200-2.0 |  | Kasteellaan 2, 5527 BL HAPERT |  | Bladel DG208, DG658 | 145925, 375507 | 51.36868, 5.25688 | Google Maps | 2022-11-11 | 2023-09-06 | CIRW | [6 empty] | ELTEK Combi UPS
HPT-02 (FTTO/CBizz) |  | HPT-WP2, cluster CBizz HAP-KBP |  | Locatie Hapert HPT-02 (FTTO/CBizz) | FttO zonder Apollo | Gebouw | Toegangs sleutel | Smaragdweg 15, 5527 LA HAPERT | Huisje staat achter het pand! | Hapert |  | 51.363313, 5.274594 | Google Maps | 2023-01-01 | 2024-01-01 |  | Delta zakelijk
HPT-03 (FTTO/CBizz) |  | HPT-WP3, cluster HAP-MP1 |  | Locatie Hapert HPT-03 (FTTO/CBizz) | FttO zonder Apollo | CAI kast wijk/groep | Toegangs sleutel | Energieweg 3, 5527 AH HAPERT |  | Hapert |  | 51.372577, 5.270414 | Google Maps | 2023-01-01 | 2024-01-01 |  | Delta zakelijk
HRD-01 |  |  |  | Locatie Heerde HRD-01 | FttH WP Buitenaf | Tecnolimit WPL400, Low | Toegangspas | Kromme Allee 1, 8181 NV HEERDE | Tussen Kromme Allee 1 en 2 Bosgebied | Heerde (Noord Oost Veluwe DG22) | 197858, 490200 | 52.398094 ,6.0160509 | Google Maps | 2019-11-11 | 2021-11-11 | VGT | Delta Zakelijk |  |  |  |  | Tecnolimit AHP type 2; 1,1kg
HRD-02 (FttH-LC) |  |  |  | Locatie Heerde HRD-02 (FttH-LC) | FttH LC Buitenaf | Tecnolimit 7m2, 800 +202 | Toegangspas | Bijsterboschweg 4, 8181 RC HEERDE | Tussen h.nr. 2 en 4 (nr 1 bij Liander) | Heerde (Noord Oost Veluwe DG22) | 199419, 487254 | 52.371360911, 6.03945127 | Google Maps | 2019-10-30 | 2021-11-11 | VGT | Matrix / Delta Zakelijk | Kast 202 geplaatst |  |  |  | Deltamaster Free Air | Alpha Continuity Plus 3000 +2BP | 247 min
HRK-01 |  |  |  | Locatie 's-Heerenbroek HRK-01 (DG859) | FttH WP Buitenaf | Tecnolimit WPL400, Low | Toegangspas | J.W. van Lenthestraat 5, 8275 AH 'S-HEERENBROEK |  | Rouveen (KvO 1van2 DG28, DG849, DG859, DG886, DG786) | 197569, 505730 | 52.537550785, 6.014639054 | Google Maps | 2021-02-12 | 2021-09-27 | BAM | [5 empty] | Tecnolimit AHP
HRLE-01 |  |  |  | Locatie Heerle HRLE-01 | FttH WP Buitenaf | Tecnolimit WPH800, High | Toegangspas | Beukenstraat 4, 4726 AT HEERLE |  | Wouw Roosendaal (DG117 / DG811, DG411) | 83710, 392560 | 51.517778, 4.360000 | Google Maps | 2020-10-22 | 2021-09-10 | ESF | [5 empty] | Tecnolimit AHP Y-duct / silence; 0,8kg
HRNE-01 |  |  |  | Locatie De Heurne HRNE-01 (Kern DG817) | FttH WP Buitenaf | Tecnolimit WPL400, Low | Toegangspas | Kamerstraat 1, 7084 BJ DE HEURNE | Naast BDB-01 | Aalten Oost Gelre (DG17,DG42) kernen (DG817,DG842) | 230100, 433760 | 51.887290531, 6.478096398 | Google Maps | 2020-05-25 | 2021-01-08 | BAM | [5 empty] | Tecnolimit AHP type 2 / silence; 0,8kg
HRV-01 |  |  |  | Locatie Heerenveen HRV-01 | FttH WP Buitenaf | Tecnolimit WPH800, High | Toegangspas | Wetterwille 4, 8447 GC HEERENVEEN | tegenover bedrijf ' De Wisse' | Joure Fryske Marren DG78 & DG878 & DG403 & DG654 1/2 | 189006, 553763 | 52.96980, 5.89339 | Google Maps | 2021-11-10 | 2022-03-16 | BAM | Delta Zakelijk |  |  |  |  | Tecnolimit AHP
HS-01 |  |  |  | Locatie Hasselt HS-01 | FttH WP Buitenaf | Tecnolimit WPL400, Low | Toegangspas | Glinthuisweg 7, 8061 PN HASSELT |  | Rouveen (KvO 1van2 DG28, DG849, DG859, DG886, DG786) |  | 52.55888390, 6.11781367 | Google Maps | 2020-06-23 | 2021-03-19 | VGT | [5 empty] | Tecnolimit AHP type 2 / silence; 0,8kg
HS-02 |  |  |  | Locatie Hasselt HS-02 (DG849) | FttH WP Buitenaf | Tecnolimit 14m2, 3200 | Toegangspas | Sikkel 1, 8061 MD HASSELT |  | Rouveen (KvO 1van2 DG28, DG849, DG859, DG886, DG786) | 203180, 512243 | 52.595571, 6.098154 | Google Maps | 2022-01-26 |  | BAM / RE-NET | [5 empty] | Deltamaster Free Air | Alpha Continuity plus 3000 + 2BP | Nog geen belasting
HS-03 |  |  |  | Locatie Hasselt HS-03 (DG427) | FttH WP Buitenaf | Tecnolimit WPL400-2.0, Low |  | Randweg 4 a, 8061 RW HASSELT |  | Rouveen (KvO 1van2 DG28, DG849, DG859, DG886, DG786) | 202441, 510849 | 52.58316, 6.08717 | Google Maps | 2023-11-13 |  | RE-NET / BAM
HSG-01 |  |  |  | Locatie Haarsteeg HSG-01 | FttH WP Buitenaf | Tecnolimit WPH800, High | Toegangspas | Mommersteeg 92, 5254 VN HAARSTEEG |  | Elshout, Heusden DG738 | 142200,413459 | 51.70974, 5.20201 | Google Maps | 2022-04-08 | 2022-11-21 | ESF | [5 empty] | Tecnolimit AHP
HSKP-01 |  |  |  | Locatie It Heidenskip HSKP-01 | FttH WP Buitenaf | Tecnolimit WPL400, Low | Toegangspas | Urseladyk 14, 8724 HR IT HEIDENSKIP |  | Workum Súd west Fryslân (DG340) 2/2 | 160372, 552306 | 52.957749, 5.467153 | Google Maps | 2022-04-13 |  | ALLINQ | [5 empty] | Tecnolimit AHP
HSL-01 | HSL-01 | HSLWP1 |  | Locatie Honselersdijk HSL-01 | FttH WP | Spijkerman 14m2, NFT480, OK1 | Toegangspas | Strijphorst 2A, 2675 WN Honselersdijk | Strijphorst (achter sporthal SOSEF) | Naaldwijk | 75594.3, 446650.3 | 52.00254, 4.23080 | Google Maps | 2013-06-24 | 2016-01-01 | ALLINQ / BAM | Delta Zakelijk | Goot aangepast |  |  | Kunststof dak. | Geotherm gesloten bodemkoeling
HT-01 (FTTO / CBizz) |  | HT-01, cluster Cbizz HTB-MP1 |  | Locatie 's-Hertogenbosch HT-01 (FTTO / CBizz) | FttO zonder Apollo | CAI kast wijk/groep | Toegangs sleutel | Mangaan 11, 5234 GD 'S-HERTOGENBOSCH |  | 's-Hertogenbosch |  | 51.726294, 5.284664 | Google Maps | 2023-01-01 | 2024-01-01 |  | Delta zakelijk
HT-02 (FTTO / CBizz) |  | HT-WP2, cluster CBizz HTB-HBW |  | Locatie 's-Hertogenbosch HT-02 (FTTO / CBizz) | FttO zonder Apollo | Gebouw | Toegangs sleutel | Hambakenwetering 8, 5231 DC 'S-HERTOGENBOSCH |  | 's-Hertogenbosch |  | 51.714008, 5.296407 | Google Maps | 2023-01-01 | 2024-01-01 |  | Delta zakelijk
HT-03 (FTTO / CBizz) |  | HT-WP3, cluster CBizz HTB-RTV |  | Locatie 's-Hertogenbosch HT-03 (FTTO / CBizz) | FttO WP Buitenaf | Tecnolimit WPH800, High | Toegangspas | Rietveldenweg 13 B, 5222 AP 'S-HERTOGENBOSCH | Nieuwe adres vanaf 11-2022: Rietveldenweg 30, 5222 AR 's-Hertogenbosch | 's-Hertogenbosch | 147709, 412097 | 51.697603, 5.281743 | Google Maps | 2023-01-01 | 2024-01-01 |  | Delta zakelijk |  |  |  |  | Tecnolimit AHP
HTM-01 |  |  |  | Locatie Wapenveld HTM-01 | FttH WP Buitenaf | Tecnolimit WPL400, Low | Toegangspas | Oranje Nassaulaan 13 bij, 8051 PB HATTEM |  | Heerde (Noord Oost Veluwe DG22) |  | 52.456551, 6.047305 | Google Maps | 2021-10-15 |  | VGT | [5 empty] | Tecnolimit AHP type 2; 1,1kg
HTN-01 (FTTO / CBizz) |  |  |  | Locatie Houten HTN-01 (FTTO / CBizz) | FttO zonder Apollo | CAI kast wijk/groep | Toegangs sleutel | Nieuwe Schaft 1, 3991 AS HOUTEN |  | Houten DG537 |  | 52.021758, 5.171795 | Google Maps | 2023-01-01 | 2024-01-01 |  | Delta zakelijk
HULSEL-01 |  |  |  | Locatie Hulsel HULSEL-01 | FttH WP Buitenaf | Tecnolimit WPL400-2.0, Low |  | Van Wagenbergstraat 28, 5096 BV HULSEL |  | Reusel de Mierden DG583 | 140462, 377731 | 51.38856, 5.17834 | Google Maps | 2023-11-15
HUM-01 |  |  |  | Locatie Hummelo HUM-01 | FttH WP Buitenaf | Tecnolimit WPH800-2.0, High | Toegangspas | Zelhemseweg 26 bij, 6999 DP HUMMELO | Bij inrit 26-28 | Hengelo Bronckhorst DG43, 843, 402 |  | 52.001828, 6.282243 | Google Maps | 2019-11-18 | 2021-03-11 | BAM | Delta Zakelijk |  |  |  |  | Tecnolimit AHP type B; 0,8kg
HUM-02 |  |  |  | Locatie Hummelo HUM-02 (kern) | FttH WP Buitenaf | Tecnolimit WPH800, High | Toegangspas | Keppelseweg 41, 6999 AN HUMMELO |  | Hengelo Bronckhorst DG43, 843, 402 | 212876, 446185 | 52.00101668, 6.230026644 | Google Maps | 2020-08-19 | 2021-03-11 | BAM | [5 empty] | Tecnolimit AHP Type B Geisoleerd ; 0,8kg
HVB-01 (FttH-LC) | HVB-01 |  |  | Locatie Hilvarenbeek HVB-01 (FttH-LC) | FttH LC | Spijkerman 14m2, NFT480, OK1, omgekeerd | Toegangspas en sleutel hek/code | Beerten 25, 5081 AN HILVARENBEEK | FTTH POP | Hilvarenbeek (DG899) | 138269.5, 388785.8 | 51.48786, 5.14632 | Google Maps | 2015-01-21 | 2016-01-01 | ALLINQ | Delta zakelijk | Goot en break-out aangepast |  | Hitteplan: Airflow vaststellen |  | Airco | Alpha TriPower X33 MOD HP; 15kVA / 24000VAh | 180 minuten
HVB-02 | HVB-02 |  |  | Locatie Hilvarenbeek HVB-02 | FttH WP | Spijkerman 14m2, NFT480, OK1 | Toegangspas | Roodloop 3, 5081 XZ HILVARENBEEK |  | Hilvarenbeek (DG899) | 137338.5, 389382.8 | 51.49320, 5.13289 | Google Maps | 2015-01-28 | 2016-01-01 | ALLINQ |  | Goot aangepast |  |  |  | Geotherm gesloten bodemkoeling
HVB-03 | HVB-03 |  |  | Locatie Hilvarenbeek HVB-03 | FttH WP | Hemmink straatkast (OK2) | Toegangspas | Goirlesedijk 11, 5081 HG HILVARENBEEK |  | Hilvarenbeek (DG899) | 136781.9, 389740.4 | 51.49640, 5.12485 | Google Maps | 2015-05-12 | 2016-01-01 | ALLINQ |  | Special straatkast, PON: LC/PC splitter gebruiken vanwege break-out kabels |  | Hitteplan: Airco vervanging project AHP 10 stuks voor zomer 2020 |  | Airco
HVB-LC (HFC) | HVB_LC001 | HVB-LC1 |  | Locatie Hilvarenbeek HVB-LC (HFC) | HFC LC | LC-Huisje Specials | Toegangspas en sleutel hek/code | Beerten 25, 5081 AN HILVARENBEEK | LC Coax | Hilvarenbeek (DG899) | 138271.6, 388782.2 | 51.48783, 5.14635 | Google Maps | 2013-12-25 | 2016-01-01 | ALLINQ |  | Goot en break-out aangepast |  | Hitteplan: Airflow vaststellen |  | Airco | Geen UPS
HVS-01 (FttH-LC) |  |  |  | Locatie Hilversum HVS-01 (FttH-LC) | FttH LC Buitenaf | Tecnolimit 11m2, 3200-2.0-S |  | Zeverijnstraat 468, 1216 HB HILVERSUM |  | Hilversum B2B DG233 | 138525.954, 470216.263 | 52.21979, 5.14613 | Google Maps
HVT-01 (FTTO/CBizz) |  | HVT-WP1, cluster CBizz HGV-HKW |  | Locatie Hoogvliet Rotterdam HVT-01 (FTTO/CBizz) | FttO zonder Apollo | Tecnolimit WPL400, Low | Toegangs sleutel | Nieuwe Langeweg 30, 3194 DB HOOGVLIET ROTTERDAM |  | Hoogvliet Rotterdam |  | 51.870575, 4.372109 | Google Maps | 2023-01-01 | 2024-01-01 |  | Delta zakelijk
HZWD-01 |  |  |  | Locatie Hazerswoude HZWD-01 | FttH WP Buitenaf | Tecnolimit WPH800, High | Toegangspas | Gemeneweg 26, 2391 NB HAZERSWOUDE DORP |  | Boskoop Z-Holland Midden DG60 |  | 52.120943524, 4.58432668 | Google Maps | 2020-06-25 | 2022-02-24 | BAM | [5 empty] | Tecnolimit AHP type B; 0,8kg
HZWL-01 |  |  |  | Locatie Hooge Zwaluwe HZWL-01 | FttH WP Buitenaf | Tecnolimit WPH800, High | Toegangspas | Kerkdijk 2, 4927 BH HOOGE ZWALUWE | Burgemeester Godwaldtstraat 2-4, 4927 BB Hooge Zwaluwe | Wagenberg Drimmelen Made DG114, 866, 735,869 | 110833, 410852 | 51.68471, 4.74853 | Google Maps | 2021-07-09 | 2023-05-08 | VGT | [5 empty] | Tecnolimit AHP
IJMD-01 |  |  |  | Locatie IJsselmuiden IJMD-01 | FttH WP Buitenaf | Tecnolimit WPH800, High | Toegangspas | Parallelweg 3, 8271 PB IJSSELMUIDEN |  | Rouveen (KvO 1van2 DG28, DG849, DG859, DG886, DG786) |  | 52.57388281, 5.94784335 | Google Maps | 2020-05-26 | 2021-03-19 | VGT | Delta Zakelijk |  |  |  |  | Tecnolimit AHP type B; 1,1kg
IJMD-02 (FttH-LC) |  |  |  | Locatie IJsselmuiden IJMD-02 (FttH-LC) | FttH LC Buitenaf | Tecnolimit 14m2, 3200 | Toegangspas | Stationsplein 6, 8267 AB KAMPEN | Achter politiebureau | IJsselmuiden-Genemuiden DG886, DG426 | 191371, 508248 | 52.56063, 5.92356 | Google Maps | 2021-11-04 | 2022-02-17 | BAM | [5 empty] | Deltamaster Free Air | Alpha Continuity plus 3000 + 2BP | 286min
IJMD-03 |  |  |  | Locatie IJsselmuiden IJMD-03 | FttH WP Buitenaf | Tecnolimit WPL400-2.0, Low | Toegangspas | Tasveld 2, 8271 RW IJSSELMUIDEN |  | IJsselmuiden-Genemuiden DG886, DG426 | 192493, 507169 | 52.55086, 5.93999 | Google Maps | 2022-07-11 | 2023-06-07 | RE-NET / BAM | [5 empty] | Tecnolimit AHP
IJSS-01 (FttH-LC) | IJSS-01 | IJSSWP1 |  | Locatie IJsselstein IJSS-01 (FttH-LC) | FttH LC | Spijkerman 14m2, NFT480, OK1 | Toegangspas | Miranda 1, 3402 HG IJSSELSTEIN | Pop staat op Castor op parkeerplaats. Niet op Miranda 1 maar achter pand. | IJsselstein (DG1009) | 131592.8, 448970.9 | 52.02859, 5.04613 | Google Maps | 2013-03-01 | 2016-01-01 | ALLINQ | Delta Zakelijk | Goot en break-out aangepast |  |  |  | Geotherm gesloten bodemkoeling | Alpha TriPower X33 MOD HP; 15kVA / 24000VAh | 240 minuten
IJSS-02 | IJSS-02 | IJSSWP2 |  | Locatie IJsselstein IJSS-02 | FttH WP | Spijkerman 14m2, NFT480, OK1 | Toegangspas | Frankrijkstraat 13, 3402 BE IJSSELSTEIN | Poortdijk | IJsselstein (DG1009) | 131952.2, 448360.3 | 52.02311, 5.05141 | Google Maps | 2013-02-21 | 2016-01-01 | ALLINQ / BAM |  | Goot aangepast |  |  |  | Geotherm gesloten bodemkoeling
IJSS-03 | IJSS-03 | IJSSWP3 |  | Locatie IJsselstein IJSS-03 | FttH WP | Spijkerman 14m2, NFT480, OK1 | Toegangspas | Schoolmeesterweg 11, 3401 GW IJSSELSTEIN |  | IJsselstein (DG1009) | 130234.8, 448642.6 | 52.02558, 5.02637 | Google Maps | 2013-02-13 | 2016-01-01 | ALLINQ |  | Goot aangepast |  |  |  | Geotherm gesloten bodemkoeling
IJSS-04 | IJSS-04 | IJSSWP4 |  | Locatie IJsselstein IJSS-04 | FttH WP | Spijkerman 14m2, NFT480, OK1 | Toegangspas | Vondellaan 55 TO, 3401 AM IJSSELSTEIN |  | IJsselstein (DG1009) | 130921.2, 448232.7 | 52.02192, 5.03640 | Google Maps | 2013-02-20 | 2016-01-01 | ALLINQ |  | Goot aangepast |  |  |  | Geotherm gesloten bodemkoeling
IJSS-05 | IJSS-05 | IJSSWP5 |  | Locatie IJsselstein IJSS-05 | FttH WP | Spijkerman 14m2, NFT480, OK1 | Toegangspas | Johann knoopstraat 2, 3404 AV IJSSELSTEIN |  | IJsselstein (DG1009) | 131382.5, 446940.8 | 52.01033, 5.04321 | Google Maps | 2013-03-01 | 2016-01-01 | ALLINQ |  | Goot aangepast |  |  |  | Geotherm gesloten bodemkoeling
IJSS-06 | IJSS-06 | IJSSWP6 |  | Locatie IJsselstein IJSS-06 | FttH WP | Spijkerman 14m2, NFT480, OK1 | Toegangspas | Waalsingel 16 TO, 3404 KM IJSSELSTEIN |  | IJsselstein (DG1009) | 130908.5, 447265 | 52.01323, 5.03628 | Google Maps | 2013-02-20 | 2016-01-01 | ALLINQ |  | Goot aangepast |  |  |  | Geotherm gesloten bodemkoeling
IJSS-07 (FttO) |  |  |  | Locatie IJsselstein IJSS-07 (FttO) | FttO WP Buitenaf | Tecnolimit WPL400, Low | Toegangspas | Industrieweg 38, 3401 MA IJSSELSTEIN |  | IJsselstein (DG1009) |  | 52.014473, 5.057013 | Google Maps | 2018-12-06 | 2019-06-04 | NKM / ALLINQ | Infopact |  |  |  |  | AHP | Alpha Continuity Plus 1500 +2BP | 429 min
IJSS-08 |  |  |  | Locatie IJsselstein IJSS-08 | FttO WP Buitenaf | Tecnolimit WPL400, Low | Toegangspas | Noord IJsseldijk 107 B, 3402 PG IJSSELSTEIN |  | Harmelen DG850 |  | 52.046856, 5.019650 | Google Maps | 2022-04-13 | 2022-09-30 | ALLINQ / BAM | [5 empty] | Tecnolimit AHP
IJSS-LC (HFC) | IJSS_LC002 | IJSS-ITA; IJI-ITL caiw/CIF Schuuring |  | Locatie IJsselstein IJSS-LC (HFC) | HFC LC | Ruimte onder flat | Toegangspas en sleutel hek/code | Italielaan 106, 3402 AD IJSSELSTEIN | 100A is HFC en 16A is opslag | IJsselstein (DG1009) | 132353.6, 448079.4 | 52.02061, 5.05728 | Google Maps | 2011-05-04 | 2016-01-01 | ALLINQ | [5 empty] | Airco | Geen UPS
IJSS-PAN | LC-PANDORA | IJSS-PAN |  | Locatie IJsselstein IJSS-PAN | HFC LC | Ruimte onder flat | Toegangspas en sleutel hek/code | Pandora 84, 3402 HW IJSSELSTEIN | Via parkeergarage | IJsselstein (DG1009) |  | 52.0254255, 5.0449596 | Google Maps | 2011-01-01 | 2016-01-01 | ALLINQ | [5 empty] | Geen koeling aanwezig | Geen UPS
IJT-01 |  |  |  | Locatie IJlst IJT-01 | FttH WP Buitenaf | Tecnolimit 7m2, 1600 | Toegangspas | De Terpen 1, 8651 NG IJLST |  | Heeg Súd west Fryslân (DG340) (DG522) 1/2 | 171321, 558336 | 53.011721520384675, 5.630380951086327 | Google Maps | 2021-04-22 |  | ALI |  | Goot aangepast |  |  |  | Deltamaster Free Air
IJZ-01 |  |  |  | Locatie IJzendijke IJZ-01 | FttH WP Buitenaf | Tecnolimit 11m2, 3200-2.0 | Toegangspas | Schuttersstraat 7, 4515 EA IJZENDIJKE | Tussen Koninginnestraat 42 en 42A | Breskens DG757 / DG533 / DG690 | 31575, 371557 | 51.319955, 3.617222 | Google Maps | 2023-11-28 | 2024-02-02 | CIRW
IN-01 (FttH-LC) |  |  |  | Locatie Ingen IN-01 (FttH-LC) | FttH LC Buitenaf | Tecnolimit 11m2, 3200-2.0 |  | Molenhof 7, 4031 JT INGEN |  | Ingen DG642 2/2 | 161633, 441215 | 51.959483, 5.483979 | Google Maps | 2022-12-08 |  | CIRV | [6 empty] | ELTEK Combi UPS
ISH-01 |  |  |  | Locatie Idskenhuizen ISH-01 | FttH WP Buitenaf | Tecnolimit WPH800, High | Toegangspas | Troelstraweg 8, 8523 DK IDSKENHUIZEN | 350m voorbij genoemd adres | Wijckel Fryske Marren DG78 & 878 2/2 | 176598, 549596 | 52.93299285, 5.708425993 | Google Maps | 2021-01-19 | 2022-02-11 | BAM | Delta Zakelijk |  |  |  |  | Tecnolimit AHP y-duct / silence; 0,8kg
ISM-01 |  |  |  | Locatie Irnsum ISM-01 | FttH WP Buitenaf | Tecnolimit WPH800-2.0, High |  | Gravinnewei 3, 9011 XC IRNSUM |  | Reduzum Leeuwarden Zuid DG631 | 182071, 565690 | 53.07737, 5.79116 | Google Maps |  |  | ALQ
JC-01 |  |  |  | Locatie Sint Jacobiparochie JC-01 | FttH WP Buitenaf | Tecnolimit WPH800-2.0, High |  | Oosteinde 75, 9079 LB SINT JACOBIPAROCHIE |  | Dronryp Waadhoeke DG879 | 169992, 587527 | 53.27406, 5.61194 | Google Maps
JK-01 |  |  |  | Locatie Sint Jans Klooster JK-01 | FttH WP Buitenaf | Tecnolimit WPH800, High | Toegangspas | Bergkampen 9, 8326 AS GIETHOORN |  | Scheerwolde (Kop van Overijssel 2van2 DG28) (DG320,828) |  | 52.67590280, 5.99777543 | Google Maps | 2020-02-03 | 2021-05-05 | RE-NET | [5 empty] | Tecnolimit AHP y-duct; 0,8kg
JK-02 |  |  |  | Locatie Sint Jansklooster JK-02 (DG828) | FttH WP Buitenaf | Tecnolimit WPL400, Low | Toegangspas | Monnikenweg 67, 8326 BW SINT JANSKLOOSTER | Nummer 69A? achter pand | Scheerwolde (Kop van Overijssel 2van2 DG28) (DG320,828) | 196873, 521385 | 52.678293683, 6.00635588 | Google Maps | 2021-01-27 | 2021-05-05 | RE-NET | [5 empty] | Tecnolimit AHP type 2 / silence; 0,8kg
JOOST-01 |  |  |  | Locatie Sint Joost JOOST-01 | FttH WP Buitenaf | Tecnolimit WPH800, High | Toegangspas | Schrevenhofseweg 1, 6112 AB SINT JOOST |  | Swalmen+Echt (NO Limburg 2 van 2 DG202, DG826, DG725 | 191103, 347143 | 51.11265, 5.90276 | Google Maps | 2022-07-19 |  | SPIE | [5 empty] | Tecnolimit AHP
JR-01 (FttH-LC) |  |  |  | Locatie Joure JR-01 (FttH-LC) | FttH LC Buitenaf | Tecnolimit 7m2, 800 +202 | Toegangspas | Vegelingsweg 17, 8501 ZC JOURE |  | Joure Fryske Marren DG78 & DG878 & DG403 & DG654 1/2 | 183013, 554953 | 52.980836447, 5.804291826 | Google Maps | 2020-06-11 | 2020-12-14 | BAM | Delta Zakelijk | Kast 202 geplaatst |  |  |  | Deltamaster Free Air | Alpha Continuity Plus 3000 +2BP | 161 min
JR-02 |  |  |  | Locatie Joure JR-02 | FttH WP Buitenaf | Tecnolimit WPL400-2.0, Low | Toegangspas | Polderboskdyk 13 B, 8501 ZJ JOURE | Wildehornstersingel 1 | Joure Fryske Marren DG78 & DG878 & DG403 & DG654 1/2 | 183808, 552679 | 52.96036, 5.81593 | Google Maps | 2022-02-08 | 2022-12-01 | BAM | Delta Zakelijk |  |  |  |  | Tecnolimit AHP
JR-03 |  |  |  | Locatie Joure JR-03 | FttH WP Buitenaf | Tecnolimit 11m2, 3200-2.0 | Toegangspas | It Beaken 2, 8502 BX JOURE |  | Joure Fryske Marren DG78 & DG878 & DG403 & DG654 1/2 | 183231,554063 | 52.97283, 5.80746 | Google Maps | 2023-04-19 |  | BAM | [6 empty] | ELTEK Combi UPS
JR-04 |  |  |  | Locatie Joure JR-04 | FttH WP Buitenaf | Tecnolimit 11m2, 3200-2.0 | Toegangspas | Pelmolensstraat 1, 8501 GV JOURE |  | Joure Fryske Marren DG78 & DG878 & DG403 & DG654 1/2 | 182484,552887 | 52.96230, 5.79624 | Google Maps | 2023-07-11 |  | BAM | [6 empty] | ELTEK Combi UPS
JS-01 |  |  |  | Locatie Sint Jansteen JS-01 | FttH WP Buitenaf | Tecnolimit 11m2, 3200-2.0 | Toegangspas | Badhuisweg 14, 4564 AH SINT JANSTEEN |  | Hulst DG836 | 61407, 364258 | 51.259910, 4.046330 | Google Maps | 2022-12-13 | [7 empty] | 6L 48EC | ELTEK Combi UPS
KAGT-01 |  |  |  | Locatie Kerk Avezaath KAGT-01 | FttH WP Buitenaf | Tecnolimit WPH800-2.0, High | Toegangspas | Korte Dorpsstraat 2, 4012 BV KERK AVEZAATH |  | Buren DG642 1/2 | 154668, 434314 | 51.89734, 5.38238 | Google Maps | 2022-10-19 | 2023-11-27 | CIRV | [5 empty] | Tecnolimit AHP
KALKOT-01 |  |  |  | Locatie Kallenkote KALKOT-01 | FttH WP Buitenaf | Tecnolimit WPL400, Low | Toegangspas | De Wulpen 3, 8345 HL KALLENKOTE |  | Tuk (Steenwijkerland DG828, DG882, DG888) |  | 52.80533, 6.16076 | Google Maps
KAY-06 |  |  |  | Locatie Krimpen a/d IJssel KAY-06 | FttH WP Buitenaf | Tecnolimit WPL400-2.0, Low | Toegangs sleutel | Van Utrechtweg 100 a, 2921 LN KRIMPEN AAN DEN IJSSEL |  | Krimpen aan den IJssel | 99052.3, 436150.4 | 51.91104, 4.57410 | Google Maps | 2023-11-06 | [7 empty] | AHP
KBD-01 |  |  |  | Locatie Krabbendijke KBD-01 | FttH WP Buitenaf | Tecnolimit 11m2, 3200-2.0 | Toegangspas | Nieulandestraat 26, 4413 CP KRABBENDIJKE |  | Kruiningen DG834 | 66262, 383425 | 51.43294, 4.11107 | Google Maps | 2022-10-26 | 2023-09-27 | SPIE | [6 empty] | ELTEK Combi UPS
KDC-01 |  |  |  | Locatie Kedichem KDC-01 DG837-kern | FttH WP Buitenaf | Tecnolimit WPH800, High | Toegangspas | Koningin Wilhelminalaan 46, 4247 EM KEDICHEM |  | Leerdam (Vijfheerenlanden DG37, DG837) |  | 51.860869, 5.048511 | Google Maps | 2020-11-27 | 2023-09-20 | NKM | [5 empty] | Tecnolimit AHP y-duct / silence en Anti Wildplak; 0,8kg
KDM-01 |  |  |  | Locatie Koudum KDM-01 | FttH WP Buitenaf | Tecnolimit 7m2, 1600 | Toegangspas | Spoarleane 2, 8723 EV KOUDUM |  | Workum Súd west Fryslân (DG340) 2/2 | 158831, 547622 | 52.91568, 5.44416 | Google Maps | 2022-05-05 |  | ALI |  | Goot aangepast
KES-01 |  |  |  | Locatie Kessel KES-01 | FttH WP Buitenaf | Tecnolimit WPL400, Low | Toegangspas | Groenstraat, 5995 RB KESSEL | Scherluitweg / hoek Groenstraat | Egchel (NW Limburg 1 van 2 DG201) 409,709 | 201749, 368610 | 51.304830, 6.057590 | Google Maps | 2019-12-18 | 2022-03-15 | SPIE | [5 empty] | Tecnolimit AHP type 2; 1,1kg
KES-02 |  |  |  | Locatie Kessel KES-02 | FttH WP Buitenaf | Tecnolimit WPH800, High | Toegangspas | Lindelaan 39, 5995 NL KESSEL |  | Egchel (NW Limburg 1 van 2 DG201) 409,709 | 199610, 365826 | 51.279976, 6.026578 | Google Maps | 2023-04-28 |  | SPIE | Delta Zakelijk
KH-01 (FttH-LC) |  |  |  | Locatie Kaatsheuvel KH-01 (FttH-LC) | FttH LC Buitenaf | Tecnolimit 11m2, 3200-2.0 |  | Oranje Nassaustraat 13, 5171 EB KAATSHEUVEL |  | Kaatsheuvel DG703 | 130208, 407814 | 51.65860, 5.02891 | Google Maps | 2023-06-28 |  | CIRW | [6 empty] | ELTEK Combi UPS
KH-02 |  |  |  | Locatie Kaatsheuvel KH-02 | FttH WP Buitenaf | Tecnolimit 11m2, 3200-2.0 |  | Jan van Eyckstraat 29, 5171 AM KAATSHEUVEL |  | Kaatsheuvel DG703 | 129420, 407485 | 51.65561, 5.01754 | Google Maps | 2023-07-12 |  | CIRW | [6 empty] | ELTEK Combi UPS
KH-03 |  |  |  | Locatie Kaatsheuvel KH-03 | FttH WP Buitenaf | Tecnolimit 11m2, 3200-2.0 |  | Ringvaert 99, 5171 MV KAATSHEUVEL |  | Kaatsheuvel DG703 | 131295,407942 | 51.65980, 5.04461 | Google Maps | 2023-09-28 |  | CIRW | [6 empty] | ELTEK Combi UPS
KIJ-01 | KIJ-01 | KAYWP1 |  | Locatie Krimpen a/d IJssel KIJ-01 | FttH WP | Spijkerman 14m2, NFT480, OK1 | Toegangspas | Lansing 26, 2923 BD KRIMPEN A/D IJSSEL | Lansing thv nr. 26/Belkantodreef (in bosjes) | Krimpen aan den IJssel | 101214.9, 436237.2 | 51.91203, 4.60551 | Google Maps | 2012-05-25 | 2016-01-01 | ALLINQ |  | Goot aangepast, koeling 1e gen.wordt vervangen mei 2023. |  |  |  | Broboor gesloten bodemkoeling | Geen UPS
KIJ-02-03 (FttH-LC) | KIJ-02 | KAYWP2; KAYWP3 |  | Locatie Krimpen a/d IJssel KIJ-02-03 (FttH-LC) | FttH LC | LC-Huisje Specials | Toegangspas | Jan Steenstraat 14, 2923 CP Krimpen a/d IJssel | Linker deur met kaartlezer | Krimpen aan den IJssel | 100738.6, 436071.4 | 51.91049, 4.59862 | Google Maps | 2012-05-26 | 2016-01-01 | ALLINQ | Delta Zakelijk | Goot aangepast en elektra toegevoegd, Offerte |  |  |  | Airco | Alpha TriPower X33 TE 20kVA / 39000VAh | 240 minuten
KIJ-04 | KIJ-04 | KAYWP4 |  | Locatie Krimpen a/d IJssel KIJ-04 | FttH WP | Spijkerman 14m2, NFT480, OK1 | Toegangspas | Midden Wetering 6, 2922 GB KRIMPEN A/D IJSSEL | Midden Wetering t.o. nr 6 (in de bosjes) Stedin: Middenwetering 43 NST 2922ED | Krimpen aan den IJssel | 100432.8, 436756.8 | 51.91662, 4.59406 | Google Maps | 2012-06-01 | 2016-01-01 | ALLINQ |  | Goot aangepast. Koeling 1e gen. beide pompen zijn in 2020 vervangen. |  |  |  | Broboor gesloten bodemkoeling | Geen UPS
KIJ-05 | KIJ-05 | KAYWP5 |  | Locatie Krimpen a/d IJssel KIJ-05 | FttH WP | Spijkerman 14m2, NFT480, OK1 | Toegangspas | Allegro 119 TO, 2925 BC KRIMPEN A/D IJSSEL | Allegro t.o. 119 / Fuga | Krimpen aan den IJssel | 102024.6, 437127.7 | 51.92011, 4.61714 | Google Maps | 2012-05-26 | 2016-01-01 | ALLINQ |  | Goot aangepast,koeling 1e gen.beide pompen gereviseerd mrt 2023. |  |  |  | Broboor gesloten bodemkoeling | Geen UPS
KIJ-LC (HFC) | KIJ_LC001 |  |  | Locatie Krimpen a/d IJssel KIJ-LC (HFC) | HFC LC | LC-Huisje Specials | Toegangspas | Jan Steenstraat 14, 2923 CP KRIMPEN A/D IJSSEL | Rechter deur met kaartlezer | Krimpen aan den IJssel | 100739, 436060.9 | 51.91040, 4.59862 | Google Maps | 2011-01-01 | 2016-01-01 | ALLINQ | [5 empty] | Airco | Alpha TriPower X33 TE 20kVA / 39000VAh | 480min
KIM-01 |  |  |  | Locatie Kimswerd KIM-01 | FttH WP Buitenaf | Tecnolimit WPH800, High | Toegangspas | Greate Pierwei 29 A, 8821 LV KIMSWERD |  | Burgwerd Sudwest Fryslan DG85 1/2 | 159591, 572173 | 53.136322, 5.455778 | Google Maps | 2023-03-29 |  | BAM
KKL-01 (FTTO/CBizz) | KUD_POPCBIZZ1 | KKL-WP1, cluster CBizz DKW-HDW |  | Locatie De Kwakel KKL-01 (FTTO/CBizz) | FttO zonder Apollo | CAI kast wijk/groep | Toegangs sleutel | Haya van Somerenstraat 9, 1424 PD DE KWAKEL | aan Hoofdweg | Uithoorn |  | 52.230949, 4.752341 | Google Maps | 2023-01-01 | 2024-01-01 |  | Delta zakelijk
KLO-01 |  |  |  | Locatie Kloosterzande KLO-01 | FttH WP Buitenaf | Tecnolimit 11m2, 3200-2.0 | Toegangspas | Emmastraat 19, 4587 BL KLOOSTERZANDE |  | Hulst DG836 | 59662, 376537 | 51.36997, 4.01804 | Google Maps | 2023-01-30 |  | VWT | [5 empty] | Deltamaster Free Air | ELTEK Combi UPS
KNB-01 |  |  |  | Locatie Koningsbosch KNB-01 | FttH WP Buitenaf | Tecnolimit WPL400, Low | Toegangspas | Prinsenbaan 133 A, 6104 BD KONINGSBOSCH | in groenstrook voor Rotonde (links kerk) | Swalmen+Echt (NO Limburg 2 van 2 DG202, DG826, DG725 | 195027, 340319 | 51.05105, 5.95803 | Google Maps | 2022-10-19 | 2024-01-15 | SPIE | [5 empty] | Tecnolimit AHP
KNG-01 |  |  |  | Locatie Kruiningen KNG-01 | FttH WP Buitenaf | Tecnolimit 14m2, 3200 | Toegangspas | Brouwerijstraat 14 B, 4416 AM KRUININGEN |  | Kruiningen DG834 | 60942, 385464 | 51.45041, 4.03404 | Google Maps | 2021-11-05 |  | VWT | [5 empty] | Deltamaster Free Air | Alpha Continuity plus 3000 + 2BP | Nog geen belasting
KNLUST-01 |  |  |  | Locatie Koningslust KNLUST-01 | FttH WP Buitenaf | Tecnolimit WPH800, High | Toegangspas | Meester Caelersstraat 5, 5984 PJ KONINGSLUST |  | Egchel (NW Limburg 1 van 2 DG201) 409,709 | 197164, 374438 | 51.35757, 5.99254 | Google Maps | 2022-05-05 |  | SPIE | Delta Zakelijk |  |  |  |  | Tecnolimit AHP
KOD-01 |  |  |  | Locatie Koudekerke KOD-01 | FttH WP Buitenaf | Tecnolimit 11m2, 3200-2.0 |  | Meulpad 2, 4371 MZ KOUDEKERKE |  | Grijpskerke Gemeente Veere DG659 | 27380, 389425 | 51.479464, 3.549232 | Google Maps | 2022-12-01 |  | SPIE | [6 empty] | ELTEK Combi UPS
KOE-001 (FttH-LC) |  |  |  | Locatie Koekange KOE-001 (FttH-LC) | FttH LC Buitenaf | Spijkerman 5m2, NFT180, Wolden | Toegangspas | Sportlaan 39, 7958 SM KOEKANGE |  | De Wolden RE-NET | 217870, 523811 | 52.698071, 6.317261 | Google Maps | 2020-05-20 | 2021-01-01 | [6 empty] | Teensma | Inview CE+T Power Combi UPS 9120VAh
KOE-002 |  |  |  | Locatie Ruinerwold KOE-002 | FttH WP Buitenaf | Spijkerman 5m2, NFT180, Wolden | Toegangspas | Berghuizen 39, 7961 LS RUINERWOLD |  | De Wolden RE-NET |  | 52.711765, 6.292925 | Google Maps | 2020-05-20 | 2021-01-01
KOO-01 |  |  |  | Locatie Kootsertille KOO-01 | FttH WP Buitenaf | Tecnolimit 8m2, 1600-2.0 |  | Pinksterblom-strjitte 71, 9288 AG KOOTSERTILLE |  | Harkema Achtkarspelen DG784 | 202304, 581019 | 53.213700, 6.095310 | Google Maps | 2023-10-25 |  | ALQ
KOU-01 |  |  |  | Locatie Koudekerk aan den Rijn KOU-01 | FttH WP Buitenaf | Tecnolimit 14m2, 3200 | Toegangspas | Gruttolaan 13, 2396 JB KOUDEKERK AAN DEN RIJN | aan het einde van de parkeerstrook | Hazerswoude (Alphen aan den Rijn) DG846 | 101752, 461169 | 52.13615, 4.60943 | Google Maps | 2022-02-10 | 2022-07-25 | BAM | Delta Zakelijk |  |  |  |  | Deltamaster Free Air | Alpha Continuity plus 3000 + 2BP | Nog geen belasting
KP-01 |  |  |  | Locatie Kampen KP-01 | FttH WP Buitenaf | Tecnolimit WPH800-2.0, High | Toegangspas | Eckertstraat 26, 8263 CB KAMPEN |  | Oosterwolde (Veluwe Noord en Kampen DG29) (DG740) | 187909, 508987 | 52.56749, 5.87258 | Google Maps | 2023-02-09 |  | VGT / BAM | Delta Zakelijk
KP-02 |  |  |  | Locatie Kampen KP-02 | FttH WP Buitenaf | Tecnolimit 11m2, 3200-2.0 |  | Colijnlaan 2, 8262 WM KAMPEN | Hanzeplein 7, 8262 GB Kampen | Kampen DG744 | 189788, 508214 | 52.560367, 5.901248 | Google Maps | 2023-06-13 | [7 empty] | KDV-WAGO | ELTEK Combi UPS
KP-03 |  |  |  | Locatie Kampen KP-03 | FttH WP Buitenaf | Tecnolimit 11m2, 3200-2.0 |  | Silene 54, 8265 GX KAMPEN |  | Kampen DG744 | 189517, 507441 | 52.553854, 5.896482 | Google Maps | 2023-05-17 | [8 empty] | ELTEK Combi UPS
KP-04 (FttH-LC) |  |  |  | Locatie Kampen KP-04 (FttH-LC) | FttH LC Buitenaf | Tecnolimit 14m2, 3200-2.0-XL |  | Concertlaan 2, 8265 RD KAMPEN |  | Kampen DG744 | 190410, 506197 | 52.542290, 5.908804 | Google Maps | 2023-05-02 |  | BAM | [6 empty] | ELTEK Combi UPS
KP-05 |  |  |  | Locatie Kampen KP-05 | FttH WP Buitenaf | Tecnolimit 11m2, 3200-2.0 |  | Eikenstraat 17, 8266 AW KAMPEN |  | Kampen DG744 | 191419, 506597 | 52.545739, 5.924484 | Google Maps | 2023-04-25 | [7 empty] | Deltamaster | ELTEK Combi UPS
KP-06 |  |  |  | Locatie Kampen KP-06 | FttH WP Buitenaf | Tecnolimit 11m2, 3200-2.0 |  | Horstsingel 1, 8261 DB KAMPEN |  | Kampen DG744 | 190743, 507359 | 52.552999, 5.914671 | Google Maps | 2023-06-13 | [8 empty] | ELTEK Combi UPS
KPL-01 |  |  |  | Locatie Kapelle KPL-01 | FttH WP Buitenaf | Tecnolimit 14m2, 3200 | Toegangspas | C.D. Vereekestraat 79 naast, 4421 CC KAPELLE |  | Goes DG813, 708, 667, 835, 629, 612 | 56046, 389266 | 51.483738, 3.962555 | Google Maps | 2021-05-21 |  | VWT | [5 empty] | Deltamaster Free Air | Alpha Continuity plus 3000 + 2BP | 389 min
KPL-02 |  |  |  | Locatie Kapelle KPL-02 | FttH WP Buitenaf | Tecnolimit 7m2, 1600 | Toegangspas | Biezelingseweg 6, 4421 KN KAPELLE |  | Goes DG813, 708, 667, 835, 629, 612 | 55761, 388539 | 51.47715, 3.95865 | Google Maps | 2021-08-06 |  | VWT |  | Goot aangepast |  |  |  | Deltamaster Free Air | Alpha Continuity plus 3000 + 2BP | 737 min
KPN-01 |  |  |  | Locatie Krimpen aan de Lek KPN-01 | FttH WP Buitenaf | Tecnolimit WPH800, High |  | Maasstraat 1, 2931 XM KRIMPEN AAN DE LEK |  | Krimpenerwaard DG540 | - | 51.89780772081909, 4.6339868974415 | Google Maps
KPN-02 |  |  |  | Locatie Krimpen aan de Lek KPN-02 | FttH WP Buitenaf | Tecnolimit 11m2, 3200-2.0 |  | Schoolstraat 113, 2931 GV KRIMPEN AAN DE LEK |  | Krimpenerwaard DG540 | - | 51.897955520340005, 4.626036126276774 | Google Maps
KPV-01 |  |  |  | Locatie Kamperveen KPV-01 | FttH WP Buitenaf | Tecnolimit WPL400, Low | Toegangspas | Hogeweg 9, 8278 BA KAMPERVEEN |  | Oosterwolde (Veluwe Noord en Kampen DG29) (DG740) |  | 52.521573, 5.908831 | Google Maps | 2019-10-02 | 2020-06-05 | VGT |  |  |  | Graag ook koelingcontact na lopen, eventueel doorpatchen van dit contact. |  | Tecnolimit AHP type 2; 1,1kg
KR-01 |  |  |  | Locatie Kuinre KR-01 (DG828) | FttH WP Buitenaf | Tecnolimit WPL400, Low | Toegangspas | De Schans 1 a, 8374 KD KUINRE |  | Scheerwolde (Kop van Overijssel 2van2 DG28) (DG320,828) | 185834,533245 | 52.785611246, 5.84424460 | Google Maps | 2020-11-18 | 2021-05-05 | RE-NET | [5 empty] | Tecnolimit AHP type 2 / silence; 0,8kg
KRB-01 (FttH-LC) |  |  |  | Locatie Klarenbeek KRB-01 (FttH-LC) | FttH LC Buitenaf | Tecnolimit 7m2, 800 +202 | Toegangspas | Brinkenweg 36, 7381 BK KLARENBEEK |  | Klarenbeek (Veluwe Oost DG23/Apeldoorn DG733/Voorst DG730 DG446) | 198994, 465526 | 52.176119697, 6.030379801 | Google Maps | 2020-05-22 |  | VGT | Matrix / Delta Zakelijk | Kast 202 geplaatst |  |  |  | Deltamaster Free Air | Vertiv Combi UPS
KRB-02 |  |  |  | Locatie Klarenbeek KRB-02 | FttH WP Buitenaf | Tecnolimit WPL400, Low | Toegangspas | Woudweg 29, 7381 BA KLARENBEEK | Kruising Hanekerweg-Woudweg | Klarenbeek (Veluwe Oost DG23/Apeldoorn DG733/Voorst DG730 DG446) | 198296, 464274 | 52.164922592, 6.020016242 | Google Maps | 2020-06-05 |  | VGT | [5 empty] | Tecnolimit AHP type 2; 1,1kg
KRB-03 |  |  |  | Locatie Klarenbeek KRB-03 | FttH WP Buitenaf | Tecnolimit WPH800, High | Toegangspas | Hoofdweg 55, 7382 BE KLARENBEEK | NEN1010: Hoofdweg 61 plaatsing: Sparrenweg 4, 7382 CA Klarenbeek | Klarenbeek (Veluwe Oost DG23/Apeldoorn DG733/Voorst DG730 DG446) | 201491, 464768 | 52.16911, 6.06678 | Google Maps | 2021-07-22 | 2021-10-25 | VGT | [5 empty] | Tecnolimit AHP
KRD-01 (FttH-LC) |  |  |  | Locatie Kerkrade KRD-01 (LC) | FttH LC Buitenaf | Tecnolimit 11m2, 3200-2.0 |  | Vinkerstraat 84, 6464 GM KERKRADE |  | Kerkrade DG550, DG538 | 202750, 321565 | 50.88189, 6.06568 | Google Maps | 2023-11-03 |  | CIRW
KRD-02 |  |  |  | Locatie Kerkrade KRD-02 | FttH WP Buitenaf | Tecnolimit 11m2, 3200-2.0 |  | Colenstraat 20, 6463 BV KERKRADE |  | Kerkrade DG550, DG538 | 202658, 320591 | 50.87314, 6.06425 | Google Maps
KRD-03 |  |  |  | Locatie Kerkrade KRD-03 | FttH WP Buitenaf | Tecnolimit 11m2, 3200-2.0 |  | Klinkstraat 5, 6461 GG KERKRADE | t.o. perceel 5 | Kerkrade DG550, DG538 | 202392, 318966 | 50.85856, 6.06025 | Google Maps
KRD-04 |  |  |  | Locatie Kerkrade KRD-04 | FttH WP Buitenaf | Tecnolimit 11m2, 3200-2.0 |  | Honneestraat 270, 6461 JW KERKRADE | t.o. flat naast schoolcomplex | Kerkrade DG550, DG538 | 203603, 319722 | 50.86525, 6.07755 | Google Maps
KRD-05 |  |  |  | Locatie Kerkrade KRD-05 | FttH WP Buitenaf | Tecnolimit 11m2, 3200-2.0 |  | Maria Gorettistraat 178, 6462 XV KERKRADE |  | Kerkrade DG550, DG538 | 202389, 318797 | 50.85704, 6.06019 | Google Maps
KRD-06 |  |  |  | Locatie Kerkrade KRD-06 | FttH WP Buitenaf | Tecnolimit WPL400-2.0, Low |  | Locht 42 b-5, 6466 NG KERKRADE |  | Gulpen Zuid Oost Limburg B2B DG452, DG608 | 198812, 318817 | 50.85750, 6.00940 | Google Maps
KRU-01 |  |  |  | Locatie Kruisland KRU-01 | FttH WP Buitenaf | Tecnolimit WPL400, Low | Toegangspas | Brugweg 2 NABIJ, 4756 SR KRUISLAND |  | Steenbergen - Welberg DG897 |  | 51.568309, 4.386948 | Google Maps | 2019-10-09 | 2021-06-15 | VGT | [5 empty] | Tecnolimit AHP type 2; 1,1kg
KRU-02 |  |  |  | Locatie Kruisland KRU-02 (Kern) | FttH WP Buitenaf | Tecnolimit WPH800, High | Toegangspas | Het Hoogje 1, 4756 CP KRUISLAND |  | Oudenbosch (2 van 2 Brabantse Wal DG112 en DG802) |  | 51.568356, 4.412254 | Google Maps | 2020-04-17 | 2021-06-15 | VGT | [5 empty] | Tecnolimit AHP type B met isolatie; 0,8kg
KTB-01 |  |  |  | Locatie Klootserburen KTB-01 | FttH WP Buitenaf | Tecnolimit WPH800, High |  | Westerklooster 1, 9977 RA KLOOSTERBUREN |  | Het Hogeland Kernen DG523 | 221493.715, 600625.052 | 53.38781, 6.38660 | Google Maps
KTG-01 |  |  |  | Locatie Kloetinge KTG-01 | FttH WP Buitenaf | Tecnolimit 8m2, 1600-2.0 |  | Noordeinde 5 b, 4481 BJ KLOETINGE |  | Goes DG813, 708, 667, 835, 629, 612 | 52950, 391317 | 51.50161, 3.91740 | Google Maps | 2023-08-21 |  | VWT | [6 empty] | ELTEK Combi UPS
KUD-01 | KUD-01 | KUDWP1 |  | Locatie Kudelstaart KUD-01 | FttH WP | Spijkerman 14m2, NFT480, OK1 | Toegangspas | Rhijnlandsoord 29A, 1433 NB Kudelstaart | Rhijnlandsoord 29A | Aalsmeer - Kudelstaart | 111120.6, 471504 | 52.22986, 4.74493 | Google Maps | 2013-07-16 | 2016-01-01 | ALLINQ |  | Goot aangepast |  |  |  | Geotherm gesloten bodemkoeling
KUD-02 | KUD-02 | KUDWP2 |  | Locatie Kudelstaart KUD-02 | FttH WP | Spijkerman 14m2, NFT480, OK1 | Toegangspas | Edisonstraat 6A, 1433 KA Kudelstaart | Schweitzerstraat/Einsteinstraat (achter sporthal) | Aalsmeer - Kudelstaart | 111664.8, 471926.2 | 52.23370, 4.75285 | Google Maps | 2013-07-16 | 2016-01-01 | ALLINQ |  | Goot aangepast |  |  | Hier komt water binnen via de kitrand kelderbak, zelfde situatie als GZAND-01 | Geotherm gesloten bodemkoeling
KUD-FttO |  |  |  | Locatie Kudelstaart FttO | FttO zonder Apollo |  | Toegangs sleutel | Haya van Somerenstraat 9, 1433 PA KUDELSTAART | Langs de hoofdweg | Aalsmeer - Kudelstaart |  | 52.230959, 4.752364 | Google Maps
KW-01 |  |  |  | Locatie Koewacht KW-01 | FttH WP Buitenaf | Tecnolimit 8m2, 1600-2.0 |  | Berlaerstraat 6, 4576 AD KOEWACHT |  | Hulst DG836 | 55708, 360742 | 51.22735, 3.96569 | Google Maps | 2023-09-26 |  | VWT | [6 empty] | ELTEK Combi UPS
KWB-01 |  |  |  | Locatie Kootwijkerbroek KWB-01 | FttH WP Buitenaf | Tecnolimit WPH800, High | Toegangspas | Wesselseweg 107, 3774 RK KOOTWIJKERBROEK | Wencopperweg 3774 RH | Lunteren (Gelderse Vallei midden DG13) en DG812 |  | 52.152654, 5.646742 | Google Maps | 2018-12-21 | 2023-09-20 | NKM / BAM |  |  |  | TL-TOP50, Actie uit hitteplan, actie Tecnolimit |  | Tecnolimit AHP type A; 1,5kg
KWB-02 |  |  |  | Locatie Kootwijkerbroek KWB-02 | FttH WP Buitenaf | Tecnolimit WPH800, High | Toegangspas | Garderbroekerweg 196, 3774 JJ KOOTWIJKERBROEK |  | Lunteren (Gelderse Vallei midden DG13) en DG812 |  | 52.15889,5.68687 | Google Maps | 2018-12-21 | 2023-09-20 | NKM | [5 empty] | Tecnolimit AHP type A; 1,5kg
KWB-03 |  |  |  | Locatie Kootwijkerbroek KWB-03 | FttH WP Buitenaf | Tecnolimit WPH800, High | Toegangspas | Hoge Valkseweg 131, 3771 SL BARNEVELD | Hoge Valkseweg 129 6741 GL Lunteren | Lunteren (Gelderse Vallei midden DG13) en DG812 |  | 52.13095,5.64775 | Google Maps | 2018-10-10 | 2023-09-20 | NKM | [5 empty] | Tecnolimit AHP type A; 1,5kg
LANG-01 |  |  |  | Locatie Langezwaag LANG-01 | FttH WP Buitenaf | Tecnolimit WPH800-2.0, High |  | De Plasse 25, 8404 BP LANGEZWAAG |  | Gorredijk DG790 Opsterland | 196402, 555919 | 52.98866, 6.00375 | Google Maps | 2023-07-07 |  | ALQ
LAR-01 (FttH-LC) |  |  |  | Locatie Laren LAR-01 (FttH-LC) | FttH LC Buitenaf | Tecnolimit 11m2, 3200-2.0 | Toegangspas | Harmen Vosweg 3, 1251 HR LAREN |  | Laren, Blaricum, Eemnes DG934, 696, 510 | 144526, 474636 | 52.259393, 5.234202 | Google Maps | 2022-11-16 | 2024-01-17 | CIRV | [6 empty] | ELTEK Combi UPS
LAR-02 |  |  |  | Locatie Laren LAR-02 | FttH WP Buitenaf | Tecnolimit 11m2, 3200-2.0 | Toegangspas | Schapendrift 66, 1251 XH LAREN |  | Laren, Blaricum, Eemnes DG934, 696, 510 | 144896, 474380 | 52.25736, 5.23922 | Google Maps | 2023-05-19 | 2024-01-17 | CIRV | [6 empty] | ELTEK Combi UPS
LAWE-01 |  |  |  | Locatie Langweer LAWE-01 | FttH WP Buitenaf | Tecnolimit WPH800, High | Toegangspas | Pontdyk 18, 8525 GG LANGWEER |  | Joure Fryske Marren DG78 & DG878 & DG403 & DG654 1/2 | 176728, 553253 | 52.965850054, 5.710603246 | Google Maps | 2020-11-25 | 2021-03-24 | BAM | [5 empty] | Tecnolimit AHP y-duct / silence; 0,8kg
LBK-01 |  |  |  | Locatie Leerbroek LBK-01 DG37 | FttH WP Buitenaf | Tecnolimit WPH800, High | Toegangspas | Kerkweg 15 a, 4245 TN LEERBROEK | Achter de KPN centrale | Leerdam (Vijfheerenlanden DG37, DG837) |  | 51.912147, 5.057605 | Google Maps | 2020-10-30 | 2023-09-20 | NKM | [5 empty] | Tecnolimit AHP y-duct / silence en Anti Wildplak; 0,8kg
LC-02 |  |  |  | Locatie Lochem LC-02 | FttH WP Buitenaf | Tecnolimit WPL400-2.0, Low |  | Kwinkweerd 2 a, 7241 CW LOCHEM |  | Borculo Berkelland (DG11, DG41) | 225671, 464705 | 52.16597, 6.42016 | Google Maps
LDHH-01 |  |  |  | Locatie Wijhe LDHH-01 | FttH WP Buitenaf | Tecnolimit WPH800, High | Toegangspas | Gravenweg 6, 8131 PX WIJHE |  | Raalte Salland Noord (DG09) |  | 52.42661,6.17687 | Google Maps | 2018-02-13 | 2018-10-12 | VWT |  |  |  | AHP Omgebouwd type A naar type B |  | Tecnolimit AHP type A; 1,5kg
LDM-01 (FttH-LC) |  |  |  | Locatie Leerdam LDM-01 (FttH-LC) DG37 | FttH LC Buitenaf | Tecnolimit 14m2, 3200 | Toegangspas | Dorpsstraat 61, 4145 KB SCHOONREWOERD |  | Leerdam (Vijfheerenlanden DG37, DG837) | 136820, 437674 | 51.927247, 5.122897 | Google Maps | 2020-07-21 | 2023-09-20 | NKM | Delta Zakelijk |  |  |  |  | Deltamaster Free Air | Alpha Continuity Plus 3000 +2BP | 173 min
LDM-02 |  |  |  | Locatie Leerdam LDM-02 | FttH WP Buitenaf | Tecnolimit WPL400, Low |  | Energieweg 1, 4143 HK LEERDAM | Nijverheidstraat 36, 4143 HM te Leerdam | Leerdam (Vijfheerenlanden DG37, DG837) | 135154, 434380 | 51.898010, 5.098350 | Google Maps | 2023-07-27 |  | CIRV
LE-01 |  |  |  | Locatie Leuth LE-01 | FttH WP Buitenaf | Tecnolimit WPH800-2.0, High |  | De Hoge Kamp 1, 6578 BB LEUTH |  | Berg en Dal DG552 | 196326, 428066 | 51.83965, 5.98685 | Google Maps
LE-02 |  |  |  | Locatie Leuth LE-02 | FttH WP Buitenaf | Tecnolimit WPH800-2.0, High |  | Hengemunde 1, 6578 BR LEUTH |  | Berg en Dal DG552 | 196945, 427939 | 51.83846, 5.99582 | Google Maps
LEI-01 (FttH-LC) |  |  |  | Locatie Leimuiden LEI-01 (FttH-LC) | FttH LC Buitenaf | Tecnolimit 11m2, 3200-2.0 |  | Larikslaan 5, 2451 BV LEIMUIDEN |  | Kaag en Braasem DG546 | 105751.835, 470837.319 | 52.22341, 4.66645 | Google Maps | 2024-02-16
LEK-01 (FttH-LC) |  |  |  | Locatie Leek LEK-01 (FttH-LC) | FttH LC Buitenaf | Tecnolimit 11m2, 3200-2.0 |  | Vossenkamp 2, 9351 VR LEEK | Vlak bij kruispunt Lage Traan / Traan | Westerkwartier B2B DG454 | 220771.4, 578090 | 53.185423, 6.371159 | Google Maps
LEM-01 |  |  |  | Locatie Lemele LEM-01 | FttH WP Buitenaf | Tecnolimit WPL400, Low | Toegangspas | Zandeinde 2 B, 8148 PS LEMELE | Hoek Huusminksteeg, bij sporthal | Ommen (Vechtdal DG07+DG807) | 225364, 496855 | 52.454925696, 6.42238442 | Google Maps | 2020-12-03 | 2021-03-10 | BAM | [5 empty] | Tecnolimit AHP type 2 / silence; 0,8kg
LEMV-01 |  |  |  | Locatie Lemelerveld LEMV-01 | FttH WP Buitenaf | Tecnolimit WPH800, High | Toegangspas | Lemelerveldseweg 46, 8154 HD LEMELERVELD | Hoek Strenkhaarsweg | Raalte Salland Noord (DG09) |  | 52.43863, 6.30072 | Google Maps | 2018-01-18 | 2018-10-12 | VWT |  |  |  | AHP Omgebouwd type A naar type B |  | Tecnolimit AHP type A; 1,5kg
LEP-01 |  |  |  | Locatie Lepelstraat LEP-01 | FttH WP Buitenaf | Tecnolimit WPL400, Low | Toegangspas | Erasmusweg 1, 4664 PA LEPELSTRAAT |  | Steenbergen - Welberg DG897 |  | 51.541528, 4.270889 | Google Maps | 2019-10-23 | 2021-06-15 | VGT | [5 empty] | Tecnolimit AHP type 2; 1,1kg
LEP-02 |  |  |  | Locatie Lepelstraat LEP-02 (Kern) | FttH WP Buitenaf | Tecnolimit WPH800, High | Toegangspas | Bernadettestraat 20, 4664 CN LEPELSTRAAT | nabij | Bergen op Zoom (BBW DG112, DG802, DG897) | 77977, 396258 | 51.549997376, 4.27669646 | Google Maps | 2020-02-24 | 2021-06-15 | VGT | [5 empty] | Tecnolimit AHP type B met isolatie; 0,8kg
LET-01 |  |  |  | Locatie Lettele LET-01 | FttH WP Buitenaf | Tecnolimit WPL400, Low | Toegangspas | Bathmenseweg 45 A, 7434 PX LETTELE |  | Schalkhaar Salland Zuid (DG10) | 215419.47, 477328.24 | 52.28064, 6.27260 | Google Maps | 2018-11-13 | 2019-04-19 | VWT |  |  |  | TL-TOP50, Actie uit hitteplan, actie Tecnolimit |  | Tecnolimit AHP type 1; 1,5kg
LGBK-01 |  |  |  | Locatie Leersum LGBK-01 | FttH WP Buitenaf | Tecnolimit WPH800, High | Toegangspas | Gooijerdijk 12, 3956 MB LEERSUM | Gooijerdijk hoek Langbroekerweg | Doorn (Kromme Rijnstreek DG33, 401, 734, 833, 855 |  | 52.002533, 5.380975 | Google Maps | 2019-02-06 | 2023-09-20 | NKM | [5 empty] | Tecnolimit AHP type A; 0,8kg
LGM-01 |  |  |  | Locatie Lage Mierde LGM-01 | FttH WP Buitenaf | Tecnolimit WPH800-2.0, High |  | Broekkant 11, 5094 GA LAGE MIERDE |  | Reusel de Mierden DG583 | 138176, 379760 | 51.40673, 5.14540 | Google Maps | 2023-11-15
LGR-01 (FttH-LC) |  |  |  | Locatie Landgraaf LGR-01 (FttH-LC) | FttH LC Buitenaf | Tecnolimit 11m2, 3200-2.0 |  | Kieskoe 11, 6371 DA LANDGRAAF |  | Landgraaf DG559 | 199394, 323730 | 50.90162, 6.01826 | Google Maps |  |  | MIH
LGR-02 |  |  |  | Locatie Landgraaf LGR-02 | FttH WP Buitenaf | Tecnolimit 11m2, 3200-2.0 |  | Vaechshof 8, 6373 LV LANDGRAAF |  | Landgraaf DG559 | 200237, 323918 | 50.90324, 6.03027 | Google Maps
LGR-03 |  |  |  | Locatie Landgraaf LGR-03 | FttH WP Buitenaf | Tecnolimit 11m2, 3200-2.0 |  | Europaweg-Zuid 142, 6374 KV LANDGRAAF |  | Landgraaf DG559 | 201303, 324917 | 50.91214, 6.04555 | Google Maps
LGR-04 |  |  |  | Locatie Landgraaf LGR-04 | FttH WP Buitenaf | Tecnolimit 11m2, 3200-2.0 |  | Veeweg 52, 6374 AR LANDGRAAF |  | Landgraaf DG559 | 200972, 325690 | 50.91911, 6.04094 | Google Maps
LGR-05 |  |  |  | Locatie Landgraaf LGR-05 | FttH WP Buitenaf | Tecnolimit 11m2, 3200-2.0 |  | Oude Heide 41, 6373 GH LANDGRAAF |  | Landgraaf DG559 | 199985, 324616 | 50.90954, 6.02677 | Google Maps
LGR-06 |  |  |  | Locatie Landgraaf LGR-06 | FttH WP Buitenaf | Tecnolimit 11m2, 3200-2.0 |  | Hoofdstraat 150, 6372 EN LANDGRAAF |  | Landgraaf DG559 | 199152, 322586 | 50.89135, 6.01468 | Google Maps
LGR-07 |  |  |  | Locatie Landgraaf LGR-07 | FttH WP Buitenaf | Tecnolimit 11m2, 3200-2.0 |  | Koelmoer 73, 6372 MH LANDGRAAF |  | Landgraaf DG559 | 199245, 321517 | 50.88174, 6.01588 | Google Maps
LI-01 |  |  |  | Locatie Lienden LI-01 | FttH WP Buitenaf | Tecnolimit 8m2, 1600-2.0 | Toegangspas | Rembrandt van Rijnstraat 28, 4033 GH LIENDEN |  | Ingen DG642 2/2 | 163930, 440054 | 51.948905, 5.517407 | Google Maps | 2023-01-27 |  | CIRV | [6 empty] | ELTEK Combi UPS
LIES-01 (FttH-LC) |  |  |  | Locatie Lieshout LIES-01 (FttH-LC) | FttH LC Buitenaf | Tecnolimit 7m2, 800 +202 | Toegangspas | Herendijk 11, 5737 RA LIESHOUT |  | Lieshout (Laarbeek DG102+DG104+DG119+DG806) | 169327, 393523 | 51.53051, 5.59367 | Google Maps | 2019-02-07 | 2020-12-01 | VGT / SPIE | Delta Zakelijk | Kast 202 geplaatst |  |  |  | Deltamaster Free Air | Alpha Continuity Plus 3000 +2BP | 173 min
LIM-01 (FttH-LC) |  |  |  | Locatie Liempde LIM-01 (FttH-LC) | FttH LC Buitenaf | Spijkerman 7m2, NFT240, special | Toegangspas | Steegstraat 1, 5298 LM LIEMPDE |  | Liempde Boxtel (DG101+104+783+883) |  | 51.55683, 5.35891 | Google Maps | 2017-05-23 | 2019-07-01 | VGT | Delta Zakelijk | Kast 202 niet kunnen plaatsen, geen ruimte. |  |  |  | Teensma Free Air | Alpha Continuity Plus 3000 +2BP | 250 min
LIM-02 |  |  |  | Locatie Liemde LIM-02 | FttH WP Buitenaf | Tecnolimit 14m2, 3200 | Toegangspas | Bolakkerweg 4, 5298 TV LIEMPDE |  | Liempde Boxtel (DG101+104+783+883) | 153199, 398008 | 51.57100, 5.36122 | Google Maps | 2021-10-19 |  | VGT | [5 empty] | Deltamaster Free Air | Alpha Continuity plus 3000 + 2BP | Nog geen belasting
LIR-01 | LIR-01 | LIRWP1 |  | Locatie De Lier LIR-01 | FttH WP | Spijkerman 14m2, NFT480, OK1 | Toegangspas | Veilingweg 28A, 2678 LN De Lier | Veilingweg (nabij parkeerterrein VV Lyra) | Naaldwijk | 76033.8, 444113 | 51.97980, 4.23779 | Google Maps | 2013-05-08 | 2016-01-01 | ALLINQ, Delta Zakelijk |  | Goot aangepast |  |  | Kunststof dak. | Geotherm gesloten bodemkoeling
LIR-02 | LIR-02 | LIRWP2 |  | Locatie De Lier LIR-02 | FttH WP | Spijkerman 14m2, NFT480, OK1 | Toegangspas | Diepenburg 10, 2678 SG De Lier | Diepenburg/Sportlaan (bij bushalte) | Naaldwijk | 76565.6, 443880 | 51.97778, 4.24558 | Google Maps | 2013-05-08 | 2016-01-01 | ALLINQ |  | Goot aangepast |  |  |  | Geotherm gesloten bodemkoeling
LIR-04 |  |  |  | Locatie De Lier LIR-04 | FttH WP | Spijkerman 14m2, NFT480, 2019- | Toegangspas | Veilingweg t.o. 12, 2678 LN DE LIER | Kruising Noorwegenstraat / Vreeburchlaan | Naaldwijk |  | 51.9825822,4.2518949 | Google Maps | 2020-06-18 |  | ALLINQ |  | Special, maar is al wel goot. |  |  |  | Geotherm gesloten bodemkoeling
LIR-05 (FTTO/CBizz) | LIR-03 | LIR-WP5, cluster CBizz DLR-LHF |  | Locatie De Lier LIR-05 (FTTO/CBizz) | FttO zonder Apollo | CAI kast wijk/groep | Toegangs sleutel | Leehove 1, 2678 MA DE LIER |  | Naaldwijk |  | 51.971466, 4.226855 | Google Maps | 2023-01-01 | 2024-01-01 |  | Delta zakelijk
LKK-01 |  |  |  | Locatie Lekkerkerk LKK-01 | FttH WP Buitenaf | Tecnolimit WPH800, High |  | Smientstraat 14, 2941 PJ LEKKERKERK |  | Krimpenerwaard DG540 | - | 51.90613561301697, 4.686562168606552 | Google Maps
LKK-02 (FttH-LC) |  |  |  | Locatie Lekkerkerk LKK-02 (FttH-LC) | FttH LC Buitenaf | Tecnolimit 11m2, 3200-2.0 |  | Twijnstraweg 25, 2941 BW LEKKERKERK |  | Krimpenerwaard DG540 | 107040.855, 434906.606 | 51.90079701112917, 4.690389726276882 | Google Maps
LMD-01 |  |  |  | Locatie Lexmond LMD-01 DG37 | FttH WP Buitenaf | Tecnolimit WPL400, Low | Toegangspas | Nieuwe Rijksweg 8, 4128 BN LEXMOND |  | Leerdam (Vijfheerenlanden DG37, DG837) | 131093, 441455 | 51.96101, 5.03937 | Google Maps | 2021-03-29 | 2023-09-20 | NKM | Delta Zakelijk |  |  |  |  | Tecnolimit AHP
LMD-02 |  |  |  | Locatie Lexmond LMD-02 | FttH WP Buitenaf | Tecnolimit WPL400, Low |  | , LEXMOND |  | Leerdam (Vijfheerenlanden DG37, DG837) | [5 empty] | NKM
LMM-01 |  |  |  | Locatie Lomm LMM-01 | FttH WP Buitenaf | Tecnolimit WPL400, Low | Toegangspas | Kerkhoflaan 14, 5943 AW LOMM |  | Velden+Bergen (NO Limburg 1 van 2 DG202) DG729, 405 | 209251.9, 384456.5 | 51.44656,6.16763 | Google Maps | 2022-09-21 | 2023-07-04 | SPIE | [5 empty] | Tecnolimit AHP
LNG-01 |  |  |  | Locatie Loenen LNG-01 | FttH WP Buitenaf | Tecnolimit WPH800, High | Toegangspas | Loenensemarkweg & Zilvensebroe omgeving nr., 7371 EM LOENEN | Loenensemarkweg & Zilvensebroekweg, Loenen. | Klarenbeek (Veluwe Oost DG23/Apeldoorn DG733/Voorst DG730 DG446) | 200397, 459931 | 52.125729, 6.050136 | Google Maps | 2020-10-23 | 2021-10-25 | VGT | [5 empty] | Tecnolimit AHP y-duct / silence; 0,8kg
LNG-02 |  |  |  | Locatie Loenen LNG-02 | FttH WP Buitenaf | Tecnolimit WPH800, High | Toegangspas | Beekbergerweg 8, 7371 ET LOENEN | naast, aan Hoofdweg | Klarenbeek (Veluwe Oost DG23/Apeldoorn DG733/Voorst DG730 DG446) | 198254, 458997 | 52.11750, 6.01873 | Google Maps | 2021-06-18 | 2021-10-25 | VGT | [5 empty] | Tecnolimit AHP
LNG-03 |  |  |  | Locatie Loenen LNG-03 | FttH WP Buitenaf | Tecnolimit WPL400, Low | Toegangspas | 9 Droefakkers, 7371 CP LOENEN |  | Klarenbeek (Veluwe Oost DG23/Apeldoorn DG733/Voorst DG730 DG446) | 198156, 458731 | 52.11512, 6.01726 | Google Maps | 2021-06-18 | 2021-10-25 | VGT | [5 empty] | Tecnolimit AHP
LNV-01 (HFC FttH-LC) | LNV-01; LC-LNV-01 | LNV1 |  | Locatie Loenen aan de Vecht LNV-01 (HFC FttH-LC) | FttH LC + HFC LC | Spijkerman 14m2, NFT480, OK1 | Toegangspas | Graaf Florishof 9 A, 3632 BR LOENEN AAN DE VECHT |  | Loenen aan de Vecht | 129636.4, 469130.2 | 52.20969, 5.01612 | Google Maps | 2012-05-29 | 2016-01-01 | ALLINQ |  | Special, geen aanpassingen noodzakelijk |  | Hitteplan: Airco vervanging 2 stuks gepland januari 2020 |  | Airco | Alpha TriPower X33 HE20; 20kVA / 24000VAh | 240 minuten
LNV-02A | LNV-02A | LNV2A |  | Locatie Vreeland LNV-02A | FttH WP | Hemmink straatkast (OK2) | Toegangspas | Singel 22, 3633 CR VREELAND |  | Loenen aan de Vecht | 130355.4, 471239.3 | 52.22868, 5.02649 | Google Maps | 2012-05-29 | 2016-01-01 | ALLINQ |  | Special straatkast, is opgeschoond. PON: LC/APC splitter gebruiken met SC/PC in lade |  | Hitteplan: Airco vervanging project AHP 10 stuks voor zomer 2020 |  | AHP
LNV-02B | LNV-02B | LNV2B |  | Locatie Vreeland LNV-02B | FttH WP | Hemmink straatkast (OK2) | Toegangspas | Singel 22, 3633 CR VREELAND |  | Loenen aan de Vecht | 130355.4, 471239.3 | 52.22868, 5.02649 | Google Maps | 2012-05-29 | 2016-01-01 | ALLINQ |  | Special straatkast, is opgeschoond. PON: LC/APC splitter gebruiken met SC/PC in lade |  | 23-5-2020 vervangen; Airco vervanging project AHP 10 stuks voor zomer 2020 |  | AHP
LNV-03 | LNV-03 | LNV3 |  | Locatie Vreeland LNV-03 | FttH WP | Tecnolimit WPH800, High | Toegangspas | Raadhuislaan 15 -A, 3633 AP VREELAND |  | Loenen aan de Vecht | 131089.9, 471405.9 | 52.23021, 5.03723 | Google Maps | 2012-05-29 | 2016-01-01 | ALLINQ | [5 empty] | Tecnolimit AHP
LNV-04 | LNV-04 | LNV4 |  | Locatie Loenersloot LNV-04 | FttH WP | Hemmink straatkast (OK2) | Toegangspas | Stichtstraat 2, 3634 AR LOENERSLOOT |  | Loenen aan de Vecht | 128639.5, 471283.4 | 52.22899, 5.00137 | Google Maps | 2012-05-29 | 2016-01-01 | ALLINQ |  | Special straatkast, is opgeschoond. PON: LC/APC splitter gebruiken met SC/PC in lade |  | Hitteplan: Airco vervanging project AHP 10 stuks voor zomer 2020 |  | AHP
LNV-05 | LNV-05 |  |  | Locatie Loenen aan de Vecht LNV-05 | FttH WP | Hemmink straatkast (OK2) | Toegangspas | Bloklaan 1 A, 3632 NZ LOENEN AAN DE VECHT |  | Loenen aan de Vecht | 130039, 468570 | 52.20467, 5.02206 | Google Maps | 2014-11-17 | 2016-01-01 | ALLINQ |  | Special straatkast, is opgeschoond. PON: LC/APC splitter gebruiken met SC/PC in lade |  | Hitteplan: Airco vervanging project AHP 10 stuks voor zomer 2020 |  | AHP
LPK-01 (FttH-LC) |  |  |  | Locatie Lopik LPK-01 (FttH-LC) | FttH LC Buitenaf | Tecnolimit 11m2, 3200-2.0 |  | Rembrandtsplein 1, 3411 HA LOPIK |  | Lopik (DG623) | 124436, 442519 | 51.97025, 4.94242 | Google Maps | 2023-05-03 |  | NKM / ALLINQ / RIT BV | [6 empty] | ELTEK Combi UPS
LPK-02 |  |  |  | Locatie Lopik LPK-02 | FttH WP Buitenaf | Tecnolimit WPH800-2.0, High |  | Copenweg 51, 3411 NV LOPIK |  | Lopik (DG623) | 126206, 444425 | 51.98747, 4.96802 | Google Maps | 2023-06-29 |  | RIT
LPKK-01 |  |  |  | Locatie Lopik LPKK-01 | FttH WP Buitenaf | Tecnolimit WPH800-2.0, High |  | Hof van Batuwe 18, 3411 LX LOPIK |  | Lopik (DG623) | 129470, 444041 | 51.98418, 5.01557 | Google Maps | 2023-10-20 |  | RIT
LRN-01 |  |  |  | Locatie Lieren LRN-01 | FttH WP Buitenaf | Tecnolimit WPL400, Low | Toegangspas | Pastoriestraat 26, 7364 AZ LIEREN |  | Klarenbeek (Veluwe Oost DG23/Apeldoorn DG733/Voorst DG730 DG446) | 195986, 463885 | 52.16161, 5.98621 | Google Maps | 2021-06-18 | 2021-11-11 | VGT | [5 empty] | Tecnolimit AHP
LRNS-01 |  |  |  | Locatie Sint Laurens LRNS-01 | FttH WP Buitenaf | Tecnolimit 7m2, 800 +202 | Toegangspas | Noordweg 516, 4333 KN MIDDELBURG SINT LAURENS |  | Middelburg DG814, DG617 | 31424, 394799 | 51.52859, 3.60627 | Google Maps | 2022-08-29 | 2023-05-05 | VWT / ESF |  | Kast 202 geplaatst
LS-01 |  |  |  | Locatie Losser LS-01 | FttH WP Buitenaf | Tecnolimit WPH800, High | Toegangspas | Smuddeweg 6, 7581 PN LOSSER |  | Enschede ZOTwente DG15, DG460 | 264504, 477078 | 52.270847, 6.991759 | Google Maps | 2019-01-15 | 2020-06-03 | ALLINQ | Delta Zakelijk |  |  |  |  | Tecnolimit AHP type A; 0,8kg
LS-02 |  |  |  | Locatie Losser LS-02 | FttH WP Buitenaf | Tecnolimit WPH800, High | Toegangspas | Hanhofweg 32, 7587 LL LOSSER | Hanhofweg 32 7587LL Losser | Enschede ZOTwente DG15, DG460 | 265432, 484246 | 52.335028, 7.007528 | Google Maps | 2019-02-28 | 2020-06-03 | ALLINQ | Delta Zakelijk |  |  | 19-5-2020 uitgevoerd. TL-TOP50, Actie uit hitteplan, actie Tecnolimit |  | Tecnolimit AHP y-duct; 0,8kg | Alpha Continuity Plus 1000 | 150 min
LSM-01 |  |  |  | Locatie Leersum LSM-01 | FttH WP Buitenaf | Tecnolimit 11m2, 3200-2.0 | Toegangspas | Hoflaan 27, 3956 ED LEERSUM |  | Amerongen Leersum DG734 | 157593, 446963 | 52.01103, 5.42497 | Google Maps | 2022-04-21 | 2023-03-22 | NKM | [5 empty] | Deltamaster Free Air | Alpha Combi UPS | Alpha Combi UPS
LT-01 (FttO) |  |  |  | Locatie Lichtenvoorde LT-01 (FttO) | FttO WP Buitenaf | Tecnolimit WPL400, Low | Toegangspas | Edisonstraat 24, 7131 PB LICHTENVOORDE |  | Aalten Oost Gelre (DG17,DG42) kernen (DG817,DG842) | 237405, 445309 | 51.9900526224, 6.58695814766 | Google Maps | 2018-12-20 | 2019-05-09 | VGT | PlinQ / Weserve |  |  |  |  | Tecnolimit AHP type 2; 1,1kg | Alpha Continuity Plus 1500 +2BP | 180 minuten
LTB-01 | LTB-01 |  |  | Locatie Luttenberg LTB-01 | FttH WP Buitenaf | Tecnolimit WPH800, High | Toegangspas | Nieuwe Twentseweg 1, 8105 SE LUTTENBERG - RAALTE | Nabij het kruispunt Lemelerweg - Nieuwe Twentseweg | Raalte Salland Noord (DG09) |  | 52.415500, 6.386806 | Google Maps | 2017-08-29 | 2018-10-12 | VWT |  |  |  | AHP Omgebouwd type A naar type B |  | Tecnolimit AHP type A; 1,5kg
LUN-01 |  |  |  | Locatie Lunteren LUN-01 | FttH WP Buitenaf | Tecnolimit WPH800, High | Toegangspas | Hessenweg 124, 6741 JR LUNTEREN |  | Lunteren (Gelderse Vallei midden DG13) en DG812 |  | 52.10557,5.63525 | Google Maps | 2018-05-23 | 2023-09-20 | NKM |  |  |  | TL-TOP50, Actie uit hitteplan, actie Tecnolimit is 2-8-2021 uitgevoerd |  | Tecnolimit AHP type A; 1,5kg
LUN-02 (FttH-LC) |  |  |  | Locatie Lunteren LUN-02 (FttH-LC) | FttH LC Buitenaf | Spijkerman 7m2, NFT240 | Toegangspas | Barneveldseweg 54, 6741 LL LUNTEREN | Nabij Barneveldseweg 56 | Lunteren (Gelderse Vallei midden DG13) en DG812 | 169652, 457825 | 52.108468, 5.601083 | Google Maps | 2018-04-09 | 2023-09-20 | NKM | Delta Zakelijk | Kast 202 geplaatst |  |  |  | Teensma Free Air | Vertiv Combi UPS
LUN-03 |  |  |  | Locatie Lunteren LUN-03 | FttH WP Buitenaf | Tecnolimit WPH800, High | Toegangspas | Bruinehorstweg t.o. 44, 6741 PL LUNTEREN |  | Lunteren (Gelderse Vallei midden DG13) en DG812 |  | 52.078437, 5.581230 | Google Maps | 2018-04-19 | 2023-09-20 | NKM | [5 empty] | Tecnolimit AHP type A; 1,5kg
LUN-04 (FTTO/CBizz) |  |  |  | Locatie Lunteren LUN-04 (FTTO/CBizz) | FttO zonder Apollo | CAI kast wijk/groep | Toegangs sleutel | Postweg 115, 6741 MH LUNTEREN |  | Lunteren (Gelderse Vallei midden DG13) en DG812 |  | 52.087511, 5.597408 | Google Maps | 2023-01-01 | 2024-01-01 |  | Delta zakelijk
LV-01 |  |  |  | Locatie Lievelde LV-01 | FttH WP Buitenaf | Tecnolimit WPL400, Low | Toegangspas | Lievelderweg 128, 7137 NB LIEVELDE | Hoek Bellenbroeksdijk en Hogeweg | Aalten Oost Gelre (DG17,DG42) kernen (DG817,DG842) |  | 52.0270998,6.6004506 | Google Maps | 2018-12-20 | 2019-05-09 | VGT | [5 empty] | Tecnolimit AHP type 1; 1,5kg
LV-02 |  |  |  | Locatie Lievelde LV-02 (Kern DG842) | FttH WP Buitenaf | Tecnolimit WPL400, Low | Toegangspas | Vicariestraat 16, 7137 MN LIEVELDE |  | Aalten Oost Gelre (DG17,DG42) kernen (DG817,DG842) | 237931, 447404 | 52.008792163, 6.595120371 | Google Maps | 2020-08-12 |  | VGT | [5 empty] | Tecnolimit AHP type 2 / silence; 0,8kg
LVR-01 |  |  |  | Locatie Leveroy LVR-01 | FttH WP Buitenaf | Tecnolimit WPL400, Low | Toegangspas | Heerbaan 4 C, 6091 NN LEVEROY | Graanmolen, 6091 PN Leveroy (nabij voetbal en tennis). | Nederweert (NW Limburg 2 van 2 DG201) 709 809 | 186732.1 362059.7 | 51.24699, 5.84167 | Google Maps | 2021-12-10 |  | SPIE | [5 empty] | Tecnolimit AHP
LZ-01 (FttH-LC) |  |  |  | Locatie Loon op Zand LZ-01 (FttH-LC) | FttH LC Buitenaf | Tecnolimit 11m2, 3200-2.0 | Toegangspas | Orion 30, 5175 WL LOON OP ZAND |  | Loon op Zand DG705 | 133562, 403857 | 51.62317, 5.07762 | Google Maps | 2023-01-09 | 2023-04-05 | CIRW | [6 empty] | ELTEK Combi UPS
LZWL-01 |  |  |  | Locatie Lage Zwaluw LZWL-01 | FttH WP Buitenaf | Tecnolimit 14m2, 3200 | Toegangspas | Ganshoeksingel 2, 4926 CN LAGE ZWALUW | eind van Ganshoeksingel, t.o. Pastoor van Hooijdonklaan | Wagenberg Drimmelen Made DG114, 866, 735,869 | 107687, 413382 | 51.70720, 4.70269 | Google Maps | 2021-11-30 | 2023-05-09 | VGT | Delta Zakelijk |  |  |  |  | Deltamaster Free Air 48V | Alpha Continuity plus 3000 + 2BP | Nog geen belasting
MA-01 (FttH-LC) |  |  |  | Locatie Sint Maarten MA-01 (FttH-LC) | FttH LC Buitenaf | Tecnolimit 11m2, 3200-2.0 |  | Groenedijk 1 t, 1744 KM SINT MAARTEN |  | Schagen B2B DG544, DG466 | 111930, 531470 | 52.76883, 4.74904 | Google Maps
MAAS-LC (HFC) | MAAS_LC001 | MAAS-LC-KAP |  | Locatie Maasbommel MAAS-LC (HFC) | HFC LC | LC-Huisje Specials | Toegangspas en sleutel hek/code | kapelstraat 21, 6627 AV MAASBOMMEL |  | Oss (KBG) | 165025.5, 426062.8 | 51.82309, 5.53262 | Google Maps | 2014-01-21 | 2016-01-01 | ALLINQ | [5 empty] | Airco
MAD-01 (FttH-LC) |  |  |  | Locatie Made MAD-01 (FttH-LC) | FttH LC Buitenaf | Tecnolimit 11m2, 3200-2.0 |  | Schietberglaan 10 to, 4921 VJ MADE | richting einde van sportvelden | Wagenberg Drimmelen Made DG114, 866, 735,869 | 113228, 409025 | 51.66848, 4.78338 | Google Maps | 2022-07-20 |  | VGT | Delta Zakelijk | [5 empty] | ELTEK Combi UPS
MAD-02 |  |  |  | Locatie Made MAD-02 | FttH WP Buitenaf | Tecnolimit 11m2, 3200-2.0 |  | Meidoornlaan 7, 4921 CA MADE | to in groen | Wagenberg Drimmelen Made DG114, 866, 735,869 | 114161, 409970 | 51.67704, 4.79675 | Google Maps | 2022-07-20 |  | VGT | Delta Zakelijk | [5 empty] | ELTEK Combi UPS
MAL-01 (FttH-LC) | MAL-01 | MALWP1 |  | Locatie Malden MAL-01 (FttH-LC) | FttH LC | Spijkerman 14m2, NFT480, OK1 | Toegangspas | Rogge 9, 6581 RZ MALDEN |  | Malden (KBG) (Gelderland Zuid DG18) | 187512.9, 420910.2 | 51.77592, 5.85831 | Google Maps | 2014-03-31 | 2016-01-01 | ALLINQ / NKM | Delta Zakelijk | Goot en break-out aangepast |  |  |  | Geotherm gesloten bodemkoeling | Alpha TriPower X33 MOD HP; 15kVA / 24000VAh | 240 minuten
MAL-02 | MAL-02 | MALWP2 |  | Locatie Malden MAL-02 | FttH WP | Spijkerman 14m2, NFT480, OK1 | Toegangspas | Rijksweg 86, 6581 ER MALDEN |  | Malden (KBG) (Gelderland Zuid DG18) | 186964, 422116 | 51.786784, 5.850458 | Google Maps | 2014-05-01 | 2016-01-01 | ALLINQ / NKM | Delta Zakelijk | Goot aangepast |  |  |  | Geotherm gesloten bodemkoeling
MAL-03 (FTTO / CBizz) | MAL-03 | MAL-WP3, cluster CBizz MAD-SSW |  | Locatie Malden MAL-03 (FTTO / CBizz) | FttO zonder Apollo | CAI kast wijk/groep | Toegangs sleutel | Sluisweg 10, 6581 KA MALDEN |  | Malden (KBG) (Gelderland Zuid DG18) |  | 51.769684, 5.859529 | Google Maps | 2023-01-01 | 2024-01-01 | ALLINQ / NKM | Delta zakelijk
MAL-04 (FTTO / CBizz) | MAL-04 | MAL-WP4, cluster Cbizz MAD-MDB |  | Locatie Malden MAL-04 (FTTO / CBizz) | FttO zonder Apollo | CAI kast wijk/groep | Toegangs sleutel | Ambachtsweg 2, 6581 AX MALDEN |  | Malden (KBG) (Gelderland Zuid DG18) |  | 51.779743, 5.849033 | Google Maps | 2023-01-01 | 2024-01-01 | ALLINQ / NKM | Delta zakelijk
MAL-LC (HFC) | LC-MAL-01 | MAL-LC-ZWE |  | Locatie Malden MAL-LC (HFC) | HFC LC | LC-Huisje Specials | Toegangspas en sleutel hek/code | Zwerfkei 14, 6581 HP MALDEN |  | Malden (KBG) (Gelderland Zuid DG18) | 187033, 421254.7 | 51.77904, 5.85138 | Google Maps | 2014-01-21 | 2016-01-01 | ALLINQ |  |  |  | Bij spanningsuitval airco's controleren / herstarten. |  | Airco
MAL-NOVEC |  |  |  | Locatie Malden MAL-NOVEC | HFC LC | LC-Huisje Specials | Toegangs sleutel | Ambachtsweg 12, 6581 AX MALDEN | Bij NOVEC mast | Malden (KBG) (Gelderland Zuid DG18) |  | 51.780998, 5.847288 | Google Maps
MAR-01 |  |  |  | Locatie Marsum MAR-01 | FttH WP Buitenaf | Tecnolimit WPH800-2.0, High |  | Riemer Veemanstrjitte 34, 9034 HC MARSUM | tegenover | Dronryp Waadhoeke DG879 | 174478, 580711 | 53.21267, 5.67877 | Google Maps
MARN-01 |  |  |  | Locatie Maarn MARN-01 (DG833) | FttH WP Buitenaf | Tecnolimit 14m2, 3200 | Toegangspas | Kapelweg 1, 3951 AA MAARN | Kapelweg 1, 3951 AA Maarn | Doorn (Kromme Rijnstreek DG33, 401, 734, 833, 855 | 154180, 452661 | 52.06225, 5.37525 | Google Maps | 2021-06-11 | 2022-02-21 | NKM | [5 empty] | Deltamaster Free Air
MARNHM-01 |  |  |  | Locatie Mariënheem MARNHM-01 | FttH WP Buitenaf | Tecnolimit WPH800, High | Toegangspas | Slagboom 1 A, 8106 RL MARIËNHEEM | t.o. Schoonhetenseweg 7, 8106 AZ Marienheem | Raalte Salland Noord (DG09) |  | 52.37837, 6.30593 | Google Maps | 2017-10-19 | 2018-10-12 | VWT |  |  |  | 05-08-2020: AHP setpoint van 28 naar 32 gezet ivm warmte (actie Tecnolimit) |  | Tecnolimit AHP type 2; 0,8kg
MB-01 (FttO) |  |  |  | Locatie Maarsbergen MB-01 (FttO) | FttO WP Buitenaf | Tecnolimit WPH800, High | Toegangspas | Rottegatsteeg 1, 3953 MN MAARSBERGEN | Kruising Rottegatsteeg – Haarweg, 3953 Maarsbergen | Doorn (Kromme Rijnstreek DG33, 401, 734, 833, 855 |  | 52.057034, 5.413957 | Google Maps | 2020-12-04 | 2023-09-20 | NKM | [5 empty] | Tecnolimit AHP Y-duct / silence; 0,8kg
MBE-01 |  |  |  | Locatie Maasbree MBE-01 | FttH WP Buitenaf | Tecnolimit WPH800, High | Toegangspas | Hoorslagweg 10, 5993 PX MAASBREE | Hoorslagweg loopt over in Leemvenweg (t.h.v. nr 1) / Kruising Oude Heldenseweg | Egchel (NW Limburg 1 van 2 DG201) 409,709 | 200882, 373859 | 51.352078, 6.045842 | Google Maps | 2020-02-04 | 2023-12-19 | SPIE | Delta Zakelijk |  |  |  |  | Tecnolimit AHP type B; 0,8kg
MBS-01 |  |  |  | Locatie Middelbeers MBS-01 | FttH WP Buitenaf | Tecnolimit 7m2, 1600 |  | Zonnendouw 22, 5091 EG MIDDELSBEERS |  | Hilvarenbeek (DG899) | 145710, 386318 | 51.46585, 5.25351 | Google Maps | 2022-10-11 |  | VGT |  | Goot aangepast
MBS-02 |  |  |  | Locatie Middelbeers MBS-02 | FttO WP Buitenaf | Tecnolimit WPH800, High | Toegangspas | Schravenstraat 9, 5091 BR MIDDELBEERS |  | Hilvarenbeek (DG899) | 146767, 386894 | 51.471104, 5.268777 | Google Maps | 2022-10-11 |  | VGT | [5 empty] | Tecnolimit AHP
MC-01 |  |  |  | Locatie MC-01 (Kern) | FttH WP Buitenaf | Tecnolimit WPL400, Low | Toegangspas | Nieuweweg 7, 7078 AK ULFT | to nr 7D | Ulft (Achterhoek Zuid DG21, Oude IJsselstreeek DG821/DG413) | 224057, 428256 | 51.838607452, 6.389228012 | Google Maps |  |  | BAM
MDB-01 |  |  |  | Locatie Middelburg MDB-01 | FttH WP Buitenaf | Tecnolimit 7m2, 1600 | Toegangspas | Ravensteijnweg 1, 4337 PG MIDDELBURG | Eddie Boydstraat 2, 4337PD MIDDELBURG | Middelburg OostSouburg DG814, DG617 | 33094, 390127 | 51.486966578, 3.63193913 | Google Maps | 2020-11-20 | 2021-08-16 | SPIE / SPITTERS |  | Goot aangepast |  |  |  | Deltamaster Free Air | Alpha Continuity Plus 3000 +2BP | Geen belasting
MDB-02 |  |  |  | Locatie Middelburg MDB-02 | FttH WP Buitenaf | Tecnolimit 14m2, 3200 | Toegangspas | Jacob Magnusstraat 2, 4336 GE MIDDELBURG |  | Middelburg OostSouburg DG814, DG617 |  | 51.484288, 3.616027 | Google Maps | 2021-01-14 | 2021-08-16 | SPIE / SPITTERS | [5 empty] | Deltamaster Free Air | Alpha Continuity Plus 3000 +2BP | Geen belasting
MDB-03 |  |  |  | Locatie Middelburg MDB-03 | FttH WP Buitenaf | Tecnolimit 14m2, 3200 | Toegangspas | Nadorstweg 11, 4333 AK MIDDELBURG | aan het Torenvalkpad | Middelburg DG814, DG617 | 32132, 392485 | 51.507948344, 3.61727465 | Google Maps | 2021-02-18 | 2021-08-16 | SPIE / ESF |  |  | 30-6-2021 geluid klachten bewoners; 24-9-2021 TL: Vanochtend hebben wij extra rubbers aangebracht op de deur (zie hieronder). |  |  | Deltamaster Free Air | Alpha Continuity plus 3000 + 2BP | Geen belasting
MDB-04 |  |  |  | Locatie Middelburg MDB-04 | FttH WP Buitenaf | Tecnolimit 7m2, 800 +202 | Toegangspas | Oude Vlissingseweg 64, 4336 AE MIDDELBURG | Oude Vlissingseweg kruising Statenlaan | Middelburg OostSouburg DG814, DG617 |  | 51.482203, 3.611799 | Google Maps | 2021-01-14 | 2021-08-16 | SPIE / SPITTERS |  | Kast 202 geplaatst |  |  |  | Deltamaster Free Air | Alpha Continuity Plus 3000 +2BP | Geen belasting
MDB-05 |  |  |  | Locatie Middelburg MDB-05 | FttH WP Buitenaf | Tecnolimit 14m2, 3200 | Toegangspas | Laan der Verenigde Naties 1 C, 4334 ES MIDDELBURG | Hoek Laan der Verenigde Naties // Sandberglaan 1D | Middelburg DG814, DG617 | 31015, 392242 | 51.50552, 3.60128 | Google Maps | 2021-08-06 | 2021-12-27 | SPIE / ESF | [5 empty] | Deltamaster Free Air | Alpha Continuity plus 3000 + 2BP | Geen belasting
MDB-06 |  |  |  | Locatie Middelburg MDB-06 | FttH WP Buitenaf | Tecnolimit 14m2, 3200 | Toegangspas | Buitenhovelaan 19, 4337 HJ MIDDELBURG | aan achterzijde woning | Middelburg OostSouburg DG814, DG617 | 32697, 390650 | 51.49158, 3.62605 | Google Maps | 2021-12-13 |  | SPIE / SPITTERS | [5 empty] | Deltamaster Free Air 48V
MDB-07 |  |  |  | Locatie Middelburg MDB-07 | FttH WP Buitenaf | Tecnolimit 11m2, 3200-2.0 | Toegangspas | Andriaen Lauwereyszstraat 11, 4335 EE MIDDELBURG | naast appartement richting nr. 31 tot 49 (volgende appartement) | Middelburg DG814, DG617 | 30776, 390865 | 51.49310, 3.59832 | Google Maps | 2022-03-03 | 2023-03-22 | SPIE / ESF | [5 empty] | Deltamaster Free Air | Alpha Combi UPS
MDB-08 |  |  |  | Locatie Middelburg MDB-08 | FttH WP Buitenaf | Tecnolimit 7m2, 800 +202 | Toegangspas | Grevelingenstraat 13, 4335 XC MIDDELBURG | naast Volkerakstraat 2 | Middelburg DG814, DG617 | 30778, 389964 | 51.48500, 3.59867 | Google Maps | 2022-07-26 | 2022-09-12 | VWT / ESF / SPIE |  | Kast 202 geplaatst
MDBK-01 |  |  |  | Locatie Medemblik MDBK-01 (FttH-LC) | FttH LC Buitenaf | Tecnolimit 11m2, 3200-2.0 | Toegangspas | Wijmersplantsoen 18, 1671 KG MEDEMBLIK |  | Medemblik DG514 1/3 | [5 empty] | VWT
MDBK-02 |  |  |  | Locatie Medemblik MDBK-02 | FttH WP Buitenaf | Tecnolimit WPH800-2.0, High | Toegangspas | Konstabelstraat 53, 1671 JN MEDEMBLIK |  | Medemblik DG514 1/3 | [5 empty] | VWT
MDH-01 |  |  |  | Locatie Middelharnis MDH-01 | FttH WP Buitenaf | Tecnolimit 11m2, 3200-2.0 |  | Amalia van Solmsweg 19, 3241 XJ MIDDELHARNIS |  | Sommelsdijk DG756 | 70361, 419292 | 51.755904, 4.161325 | Google Maps | 2023-02-24 |  | VWT | [6 empty] | ELTEK Combi UPS
MDK_GK005 | MDK_GK005 |  |  | Locatie Maasdijk MDK_GK005 Honderdland | FttO zonder Apollo | CAI kast wijk/groep | Toegangs sleutel | Honderdland 175, 2676 LS MAASDIJK |  | Naaldwijk |  | 51.95920, 4.22280 | Google Maps
MDK-01 | MDK-01 | MDKWP1 |  | Locatie Maasdijk MDK-01 | FttH WP | Spijkerman 14m2, NFT480, OK1 | Toegangspas | Wilhelminastr1A/E Cazimirlntje, 2676 XT Maasdijk | Ernst Casimirlaantje/Pr. Wilhelminastraat | Naaldwijk | 74357.2, 441788.9 | 51.95868, 4.21393 | Google Maps | 2013-03-23 | 2016-01-01 | ALLINQ / BAM |  | Goot aangepast |  |  |  | Geotherm gesloten bodemkoeling
MDK-02 (FTTO / CBizz) | MDK_POPCBIZZ(1) | MDK-02, cluster Cbizz MDK-COL |  | Locatie Maasdijk MDK-02 (FTTO / CBizz) | FttO zonder Apollo | CAI kast wijk/groep | Toegangs sleutel | Bandijkweg 2, 2676 LJ MAASDIJK | Coldenhovenlaan | Naaldwijk |  | 51.951883, 4.229770 | Google Maps | 2023-01-01 | 2024-01-01 |  | Delta zakelijk
MDK-03 (FTTO / CBizz) | MDK_GK005 | MDK-WP3, cluster CBizz MDK-HDL |  | Locatie Maasdijk MDK-03 (FTTO / CBizz) | FttO zonder Apollo | CAI kast wijk/groep | Toegangs sleutel | Honderdland 77, 2676 LV MAASDIJK | tegenover | Naaldwijk |  | 51.959385, 4.222108 | Google Maps | 2023-01-01 | 2024-01-01 |  | Delta zakelijk
MDK-04 (FTTO / CBizz) | MDK_POPCBIZZ1 | MDK-WP4, cluster CBizz MDK-HDL2 |  | Locatie Maasdijk MDK-04 (FTTO / CBizz) | FttO zonder Apollo | CAI kast wijk/groep | Toegangs sleutel | Blauwhek 14, 2676 NB MAASDIJK |  | Naaldwijk |  | 51.968370, 4.211318 | Google Maps | 2023-01-01 | 2024-01-01 |  | Delta zakelijk
MDK-05 (FTTO / CBizz) | MDK_POPCBIZZ | MDK-WP5, cluster CBizz MDK-MP1 |  | Locatie Maasdijk MDK-05 (FTTO / CBizz) | FttO zonder Apollo | CAI kast wijk/groep | Toegangs sleutel | Lange Kruisweg 37, 2676 BN MAASDIJK |  | Naaldwijk |  | 51.959820, 4.207647 | Google Maps | 2023-01-01 | 2024-01-01 |  | Delta zakelijk
MDK-06 (FTTO / CBizz) | LIR-POPCBIZZ | MDK-WP6, cluster CBizz MDK-MP2 |  | Locatie Maasdijk MDK-06 (FTTO / CBizz) | FttO zonder Apollo | CAI kast wijk/groep | Toegangs sleutel | Oud Camp 1, 3355 DL MAASLAND |  | Naaldwijk |  | 51.954859, 4.239591 | Google Maps | 2023-01-01 | 2024-01-01 |  | Delta zakelijk
MDK-07 (FTTO / CBizz) |  | MDK-WP7, cluster CBizz MDK-07 |  | Locatie Maasdijk MDK-07 (FTTO / CBizz) | FttO zonder Apollo | CAI kast wijk/groep | Toegangs sleutel | Oranjeveld 1, 2678 BP MAASDIJK |  | Naaldwijk |  | 51.960361, 4.206866 | Google Maps | 2023-01-01 | 2024-01-01 |  | Delta zakelijk
MDMR-01 |  |  |  | Locatie Middenmeer MDMR-01 | FttH WP Buitenaf | Tecnolimit 11m2, 3200-2.0 |  | Industrieweg 1, 1775 PV MIDDENMEER |  | Hollands Kroon DG547 | 128226, 536297 | 52.81326, 4.99010 | Google Maps
MDN-01 |  |  |  | Locatie Muiden MDN-01 | FttH WP Buitenaf | Tecnolimit 11m2, 3200-2.0 |  | Prinses Margrietstraat 3, 1398 CN MUIDEN |  | Naarden Gooise Meren DG845 | 133156, 482787 | 52.33258, 5.06673 | Google Maps
MDT-01 (FttO) |  |  |  | Locatie Mijdrecht MDT-01 (FttO) | FttO WP Buitenaf | Tecnolimit WPL400, Low | Toegangspas | Industrieweg 50 nabij, 3641 RM MIJDRECHT |  | Mijdrecht DG773 | 120326, 468847 | 52.20663, 4.87994 | Google Maps | 2019-06-17 | 2020-01-01 | SELECTA/CIRCET | Weserve / Infopact |  |  |  |  | Tecnolimit AHP type 2; 1,1kg | Alpha Continuity Plus 1500 +2BP | 223 min
MDT-02 |  |  |  | Locatie Mijdrecht MDT-02 | FttH WP Buitenaf | Tecnolimit WPH800, High | Toegangspas | Oosterlandweg 29, 3641 PV MIJDRECHT |  | Waverveen Groene Hart (DG301 t/m 305)+DG1010+DG1011+DG773 | 117460, 469015 | 52.207955438, 4.837996524 | Google Maps | 2020-07-22 |  | BAM | [5 empty] | Tecnolimit AHP type B; 0,8kg
MDT-03 (FttH-LC) |  |  |  | Locatie Mijdrecht MDT-03 (FttH-LC) | FttH LC Buitenaf | Tecnolimit 11m2, 3200-2.0 |  | Karolus 2, 3641 LJ MIJDRECHT |  | Mijdrecht DG773 | 119309, 469341 | 52.210817, 4.865089 | Google Maps | 2023-03-22 |  | BAM | [6 empty] | ELTEK Combi UPS
MDT-04 |  |  |  | Locatie Mijdrecht MDT-04 | FttH WP Buitenaf | Tecnolimit 11m2, 3200-2.0 |  | Hoofdweg 85, 3641 PR MIJDRECHT |  | Mijdrecht DG773 | 118860, 468424 | 52.201403, 4.857304 | Google Maps | 2023-04-17 | [8 empty] | ELTEK Combi UPS
MDT-05 |  |  |  | Locatie Mijdrecht MDT-05 | FttH WP Buitenaf | Tecnolimit 11m2, 3200-2.0 |  | Staartmolen 2, 3642 AP MIJDRECHT |  | Mijdrecht DG773 | 119615, 468073 | 52.19978, 4.86971 | Google Maps | 2023-04-17 | 2024-01-22 | [7 empty] | ELTEK Combi UPS
ME-01 |  |  |  | Locatie Meeuwen ME-01 | FttH WP Buitenaf | Tecnolimit WPH800, High | Toegangspas | Dorpsstraat 1, 4268 GE MEEUWEN |  | Uitwijk (Land van Altena MABIB DG103, DG535 ) | 128609, 415652 | 51.728984187, 5.005214922 | Google Maps | 2019-03-07 | 2020-12-02 | VGT | Delta Zakelijk |  | Kast is voorzien van geluidsdemper |  |  | Tecnolimit AHP y-duct / silence; 0,8kg
MEE-01 |  |  |  | Locatie Meeden MEE-01 | FttH WP Buitenaf | Tecnolimit 11m2, 3200-2.0 |  | Zevenwoldsterweg 10, 9651 DC MEEDEN |  | Zuidbroek midden Groningen DG645 | 257914, 573850 | 53.14150, 6.92524 | Google Maps
MEI-01 |  |  |  | Locatie Meijel MEI-01 | FttH WP Buitenaf | Tecnolimit WPL400, Low | Toegangspas | Bloemendaalseweg 13, 5768 PX MEIJEL | Kruising Vissersweg | Nederweert (NW Limburg 2 van 2 DG201) 709 809 | 189204, 370385 | 51.321677, 5.877881 | Google Maps | 2020-02-04 | 2023-12-19 | SPIE | [5 empty] | Tecnolimit AHP type 2; 1,1kg
MEL-01 |  |  |  | Locatie Melissant MEL-01 | FttO WP Buitenaf | Tecnolimit WPH800, High | Toegangspas | Provincialeweg 7, 3248 LK MELISSANT |  | Goedereede (DG67, DG467, DG710, DG756, DG867 en DG755) 2/2 | 64379, 421387 | 51.776204, 4.073225 | Google Maps | 2021-08-11 | 2022-03-07 | VWT | [5 empty] | Tecnolimit AHP
MEL-02 |  |  |  | Locatie Melissant MEL-02 | FttH WP Buitenaf | Tecnolimit 7m2, 800 +202 |  | Beukelaar 18, 3248 BP MELISSANT |  | Goedereede (DG67, DG467, DG710, DG756, DG867 en DG755) 2/2 | 64291, 420753 | 51.76809, 4.07304 | Google Maps | 2022-11-21 |  | VWT |  | Moet 202 kast bijgeplaatst worden. Is een 201 kast geworden
MEN-01 |  |  |  | Locatie Menaam MEN-01 | FttH WP Buitenaf | Tecnolimit 11m2, 3200-2.0 |  | Moolnersrak 15, 9036 MJ MENAAM | naast | Dronryp Waadhoeke DG879 | 173041, 581433 | 53.21921, 5.65730 | Google Maps
MG-01 |  |  |  | Locatie Mantgum MG-01 | FttH WP Buitenaf | Tecnolimit WPH800-2.0, High |  | Om'e Terp 23, 9022 BD MANTGUM |  | Reduzum Leeuwarden Zuid DG631 | 177487, 571487 | 53.12967, 5.72316 | Google Maps |  |  | ALQ
MGL-01 (FttH-LC) |  |  |  | Locatie Munstergeleen MGL-01 (Ftth-LC) | FttH LC Buitenaf | Tecnolimit 11m2, 3200-2.0 |  | Gerardusstraat 3, 6151 CC MUNSTERGELEEN | Op parkeerplaats naast 3A | Munstergeleen DG657 | 188585, 331651 | 50.97355, 5.86536 | Google Maps | 2023-06-13 |  | SPIE | [6 empty] | ELTEK Combi UPS
MGT-01 (FttH-LC) |  |  |  | Locatie Margraten MGT-01 (FttH-LC) | FttH LC Buitenaf | Tecnolimit 11m2, 3200-2.0 |  | Amerikaplein 1, 6269 DA MARGRATEN |  | Zuid Limburg West DG648 | 185748, 314651 | 50.82091, 5.82352 | Google Maps
MHP-01 |  |  |  | Locatie Maria-Hoop MHP-01 | FttH WP Buitenaf | Tecnolimit WPH800, High | Toegangspas | Kerkweg 134, 6105 CH MARIA-HOOP |  | Swalmen+Echt (NO Limburg 2 van 2 DG202, DG826, DG725 | 195607, 343924 | 51.08341, 5.96671 | Google Maps | 2022-06-17 | 2024-01-16 | SPIE | [5 empty] | Tecnolimit AHP
MHR-01 (FttH-LC) |  |  |  | Locatie Mheer MHR-01 (FttH-LC) | FttH LC Buitenaf | Tecnolimit 11m2, 3200-2.0 |  | De Gelimment 34, 6261 PH MHEER |  | Zuid Limburg West DG648 | 183844, 310578 | 50.78440, 5.79618 | Google Maps
MHZ-01 |  |  |  | Locatie Milheeze MHZ-01 | FttH WP Buitenaf | Tecnolimit WPL400, Low | Toegangspas | Weijer 4, 5763 PJ MILHEEZE |  | Lieshout (Laarbeek DG102+DG104+DG119+DG806) | 182933, 390764 | 51.50520, 5.78953 | Google Maps | 2019-05-24 | 2020-12-01 | VGT |  |  |  | 5-6-2020 uitgevoerd. TL-TOP50, Actie uit hitteplan, actie Tecnolimit |  | Tecnolimit AHP type 2; 1,1kg
MKG-01 (FttH-LC) |  |  |  | Locatie Makkinga MKG-01 (FttH-LC) | FttH LC Buitenaf | Tecnolimit 7m2, 800 +202 | Toegangspas | Middelburen 7, 8423 VE MAKKINGA |  | Makkinga Ooststellingwerf DG873 | 210773, 554195 | 52.97187, 6.21745 | Google Maps | 2022-03-15 |  | ALLINQ |  | Kast 202 geplaatst |  |  |  | Deltamaster Free Air | Alpha Continuity plus 3000 + 2BP | Nog geen belasting
MKK-01 |  |  |  | Locatie Meerkerk MKK-01 DG37 | FttH WP Buitenaf | Tecnolimit WPH800, High | Toegangspas | Borenweg 1 naast, 4231 VH MEERKERK |  | Leerdam (Vijfheerenlanden DG37, DG837) |  | 51.939617402, 4.96810637 | Google Maps | 2021-04-02 | 2023-09-20 | NKM | [5 empty] | Tecnolimit AHP y-duct / silence; 0,8kg
MKM-01 |  |  |  | Locatie Makkum MKM-01 | FttH WP Buitenaf | Tecnolimit WPL400, Low | Toegangspas | Suderseewei 1 A, 8754 GK MAKKUM |  | Workum Súd west Fryslân (DG340) 2/2 | 156586, 563309 | 53.056652, 5.410864 | Google Maps | 2022-04-13 |  | ALLINQ | Delta Zakelijk |  |  |  |  | Tecnolimit AHP
MKM-02 |  |  |  | Locatie Makkum MKM-02 | FttH WP Buitenaf | Tecnolimit 11m2, 3200-2.0 | Toegangspas | Kerkeburen 8, 8754 EA MAKKUM |  | Workum Súd west Fryslân (DG340) 2/2 | 155941, 563528 | 53.058765, 5.401655 | Google Maps | 2023-05-03 |  | BAM | [6 empty] | ELTEK Combi UPS
MKP-01 |  |  |  | Locatie Moerkapelle MKP-01 | FttH WP Buitenaf | Tecnolimit 8m2, 1600-2.0 | Toegangspas | Moerveen 1, 2751 EM MOERKAPELLE |  | Zevenhuizen DG526 Zuidplas | 99276.4, 451189.7 | 52.046269, 4.575382 | Google Maps | 2023-09-08 |  | APK | [6 empty] | ELTEK Combi UPS
MLD-01 | MLD-01 | MLDWP1 |  | Locatie Maasland MLD-01 | FttH WP | Spijkerman 14m2, NFT480, OK1 | Toegangspas | Hofsingel 16T/Morgentale, 3155 AL MAASLAND | naast kluisweer 53 | Schipluiden (Midden Delfland) | 78523.2, 438856.3 | 51.93291, 4.27519 | Google Maps | 2013-01-11 | 2016-01-01 | ALLINQ |  | Goot aangepast |  |  | Kunststof dak. | Geotherm gesloten bodemkoeling | Alpha Tri Power X33 MOD HP2 15 KVA / 24000VAh
MOD-01 |  |  |  | Locatie Moordrecht MOD-01 | FttH WP Buitenaf | Tecnolimit WPH800, High | Toegangspas | Middelweg 27, 2841 LA MOORDRECHT |  | Boskoop Z-Holland Midden DG60 | 104261,446027 | 52.000296636,4.64833759 | Google Maps | 2021-01-12 | 2022-04-22 | BAM / ALLINQ | Delta Zakelijk |  |  |  |  | Tecnolimit AHP type A; 0,8kg
MOD-02 (FttH-LC) |  |  |  | Locatie Moordrecht MOD-02 (FttH-LC) | FttH LC Buitenaf | Tecnolimit 11m2, 3200-2.0 | Toegangspas | Boerderijlaan 10 nabij, 2841 SZ MOORDRECHT |  | Moordrecht DG622 | 105375, 444721 | 51.98866, 4.66474 | Google Maps | 2022-10-12 |  | WP1: APK, Patchingen: Allinq | [6 empty] | ELTEK Combi UPS
MOD-03 |  |  |  | Locatie Moordrecht MOD-03 | FttH WP Buitenaf | Tecnolimit 11m2, 3200-2.0 | Toegangspas | Leliestraat 48, 2841 BB MOORDRECHT |  | Moordrecht DG622 | 105880, 444677 | 51.988620, 4.671757 | Google Maps | 2022-10-17 |  | WP1: APK, Patchingen: Allinq | [5 empty] | Deltamaster Free Air 48V | ELTEK Combi UPS
MOE-01 |  |  |  | Locatie Moergestel MOE-01 | FttH WP Buitenaf | Tecnolimit 14m2, 3200 | Toegangspas | Burgemeester Maeijerstraat 24 to, 5066 VL MOERGESTEL | Is inmiddels groen geverft!!! | Hilvarenbeek (DG899) | 140414, 394675 | 51.54086, 5.17695 | Google Maps | 2022-06-28 | 2023-04-05 | ESF | [5 empty] | Deltamaster Free Air
MP-01 |  |  |  | Locatie Meppel MP-01 | FttH WP Buitenaf | Tecnolimit WPL400-2.0, Low |  | Setheweg 3 A, 7942 LA MEPPEL |  | Rouveen (KvO 1van2 DG28, DG849, DG859, DG886, DG786) | 207993, 523671 | 52.69787, 6.17113 | Google Maps | 2023-07-17
MR-01 |  |  |  | Locatie Maurik MR-01 | FttH WP Buitenaf | Tecnolimit 8m2, 1600-2.0 |  | Sterappelhof 9, 4021 VC MAURIK |  | Ingen DG642 2/2 | 157496, 441408 | 51.961306, 5.423344 | Google Maps | 2023-03-30 |  | CIRV | [6 empty] | ELTEK Combi UPS
MRH-01 |  |  |  | Locatie Mariaheide MRH-01 | FttH WP Buitenaf | Tecnolimit WPH800, High | Toegangspas | Past. van Haarenstraat 81 Nabij, 5464 VE VEGHEL |  | Zijtaart (Meierijstad & Boxtel) DG883 | 168561, 405408 | 51.63736, 5.58309 | Google Maps | 2023-05-02 |  | VGT | [5 empty] | AHP
MRL-01 |  |  |  | Locatie Mierlo MRL-01 | FttH WP Buitenaf | Tecnolimit WPL400, Low | Toegangspas | Rederijklaan 81, 5731 PV MIERLO | Kruispunt Aarborstweg | Lieshout (Laarbeek DG102+DG104+DG119+DG806) | 169118, 381911 | 51.426197, 5.589893 | Google Maps | 2020-09-04 | 2020-12-03 | VGT / BAM | [5 empty] | Tecnolimit AHP
MRM-01 |  |  |  | Locatie Marrum MRM-01 | FttH WP Buitenaf | Tecnolimit WPH800-2.0, High |  | Ringweg 31 a, 9073 HH MARRUM |  | Oud Ferwerderadiel DG532 | 182636, 592763 | 53.32060, 5.80192 | Google Maps
MRV-01 |  |  |  | Locatie Marienvelde MRV-01 (Kern DG842) | FttH WP Buitenaf | Tecnolimit WPL400, Low | Toegangspas | Pastoor Deperinkweg 1, 7263 SH MARIENVELDE |  | Aalten Oost Gelre (DG17,DG42) kernen (DG817,DG842) | nb | 52.011394, 6.471604 | Google Maps | 2020-07-22 |  | VGT | [5 empty] | Tecnolimit AHP type 2 / silence; 1,1kg
MS-01 | MS-01 | MSWP1 |  | Locatie Monster MS-01 | FttH WP | Spijkerman 14m2, NFT480, OK1 | Toegangspas | Bach 21, 2681 KH Monster | Bach t.o. nr.18 | 's-Gravenzande (DG484) | 72145.8, 448872.5 | 52.02201, 4.18005 | Google Maps | 2013-05-21 | 2016-01-01 | ALLINQ / BAM | Delta Zakelijk | Goot aangepast |  |  | Kunststof dak. | Geotherm gesloten bodemkoeling | Vertiv Combi UPS
MS-02 | MS-02 | MSWP2 |  | Locatie Monster MS-02 | FttH WP | Spijkerman 14m2, NFT480, OK1 | Toegangspas | Gruttostraat 33, 2681 VC Monster | Laan van Delfland/Grottustraat | 's-Gravenzande (DG484) | 71446.3, 449575.7 | 52.02822, 4.16969 | Google Maps | 2013-05-25 | 2016-01-01 | ALLINQ |  | Goot aangepast |  |  | Kunststof dak. | Geotherm gesloten bodemkoeling | Alpha Tri Power X33 MOD HP2 15 KVA / 24000VAh
MS-03 (FTTO / CBizz) | MS-03 | MS-WP3, cluster CBizz MON-MP1 |  | Locatie Monster MS-03 (FTTO / CBizz) | FttO zonder Apollo | CAI kast wijk/groep | Toegangs sleutel | De Poel 1, 2681 MB MONSTER |  | 's-Gravenzande (DG484) |  | 52.014718, 4.193463 | Google Maps | 2023-01-01 | 2024-01-01 |  | Delta zakelijk
MS-04 |  |  |  | Locatie Monster MS-04 | FttH WP Buitenaf | Spijkerman 14m2, NFT480, 2019- |  |  |  | 's-Gravenzande (DG484)
MS-05 |  |  |  | Locatie Monster MS-05 | FttH WP Buitenaf | Tecnolimit WPL400, Low | Toegangspas | Vlotlaan 521, 2681 TW MONSTER |  | 's-Gravenzande (DG484) | 70990, 448597 | 52.01936, 4.16328 | Google Maps | 2021-12-24 | 2022-03-24 | ALLINQ / BAM | Delta Zakelijk |  |  |  |  | Tecnolimit AHP
MSS-01 | MSS-01 | MSSWP1 |  | Locatie Maassluis MSS-01 | FttH WP | Spijkerman 14m2, NFT480, OK1 | Toegangspas | Westeinde 98A, 3146 BZ Maassluis | Westeinde (achter sporthal) | Maassluis | 75207.8, 439476 | 51.93801, 4.22684 | Google Maps | 2013-06-25 | 2016-01-01 | ALLINQ |  | Goot aangepast |  |  |  | Geotherm gesloten bodemkoeling | Vertiv Combi UPS
MSS-02 | MSS-02 | MSSWP2 |  | Locatie Maassluis MSS-02 | FttH WP | Spijkerman 14m2, NFT480, OK1 | Toegangspas | Lijsterlaan 1A, 3145 VH Maassluis | Lijsterlaan t.o. nr.20 (naast bibliotheek) | Maassluis | 75913, 438502.4 | 51.92936, 4.23732 | Google Maps | 2013-06-25 | 2016-01-01 | ALLINQ |  | Goot aangepast |  |  |  | Geotherm gesloten bodemkoeling | Vertiv Combi UPS
MSS-03 (FttH-LC) | MSS-03 | MSSWP3 |  | Locatie Maassluis MSS-03 (FttH-LC) | FttH LC | Spijkerman 14m2, NFT480, OK1 | Toegangspas | Nijverheidstraat 33A, 3144 CW MAASSLUIS | P. J. Troelstraweg /Nijverheidstraat | Maassluis | 76381.2, 437848.9 | 51.92356, 4.24428 | Google Maps | 2013-06-26 | 2016-01-01 | ALLINQ |  | Goot en break-out aangepast |  |  |  | Geotherm gesloten bodemkoeling | Alpha TriPower X33 MOD HP; 15kVA / 24000VAh | 240 minuten
MSS-04 | MSS-04 | MSSWP4 |  | Locatie Maassluis MSS-04 | FttH WP | Spijkerman 14m2, NFT480, OK1 | Toegangspas | Rozenlaan 4A, 3142 NN MAASSLUIS | Rozenlaan (achter sporthal) | Maassluis | 77294.2, 438345.7 | 51.92815, 4.25743 | Google Maps | 2013-06-26 | 2016-01-01 | ALLINQ |  | Goot aangepast |  |  |  | Geotherm gesloten bodemkoeling
MSS-05 | MSS-05 | MSSWP5 |  | Locatie Maassluis MSS-05 | FttH WP | Spijkerman 14m2, NFT480, OK1 | Toegangspas | Prinses Julianaplantsoen 5A, 3143 LE Maassluis | Pr. Beatrixlaan/Pr. Julianaplantsoen | Maassluis | 77152.7, 436991.5 | 51.91596, 4.25568 | Google Maps | 2013-06-25 | 2016-01-01 | ALLINQ |  | Goot aangepast |  |  |  | Geotherm gesloten bodemkoeling
MSS-06 | MSS-06 | MSSWP6 |  | Locatie Maassluis MSS-06 | FttH WP | Spijkerman 14m2, NFT480, OK1 | Toegangspas | Frans Halslaan 49A, 3141 XG Maassluis | Frans Halslaan 49A (naast flat) | Maassluis | 77834.5, 437529.5 | 51.92089, 4.26547 | Google Maps | 2013-06-26 | 2016-01-01 | ALLINQ |  | Goot aangepast |  |  |  | Geotherm gesloten bodemkoeling
MSS-07 |  |  |  | Locatie Maassluis MSS-07 | FttH WP | Spijkerman 11m2, NFT360 | Toegangspas | Adriaan van Heelstraat, 3143 LN MAASSLUIS | op hoek met Vlaardingsedijk 10.?? | Maassluis | 77306, 436873 | 51.91492, 4.25794 | Google Maps | 2021-09-01 |  |  |  | Special, maar heeft al goot lopen |  |  |  | Geotherm gesloten bodemkoeling
MSS-08 (FTTO / CBizz) Code klopt niet MSS-07 bestaat al | MSS_POPCBIZZ | MSS-WP7, cluster CBizz MSL-MP1 |  | Locatie Maassluis MSS-08 (FTTO / CBizz) | FttO zonder Apollo | CAI kast wijk/groep | Toegangs sleutel | Zwarte Zee 100, 3144 DE MAASSLUIS |  | Maassluis |  | 51.920394, 4.242298 | Google Maps | 2023-01-01 | 2024-01-01 |  | Delta zakelijk
MSS-09 (FTTO / CBizz) | MSS_GK004 | MSS-WP8, cluster CBizz MSL-MP2 |  | Locatie Maassluis MSS-09 (FTTO / CBizz) | FttO zonder Apollo | CAI kast wijk/groep | Toegangs sleutel | Govert Van Wijnkade 50, 3144 EG MAASSLUIS |  | Maassluis |  | 51.916378, 4.245514 | Google Maps | 2023-01-01 | 2024-01-01 |  | Delta zakelijk
MSS-LC (HFC) | MSS_OS001 | MSL-SRS |  | Locatie Maassluis MSS-LC (HFC) | HFC LC | Ruimte onder flat | Toegangspas en sleutel | Seringenstraat, 3142 NS MAASSLUIS | Seringenstraat (onderin flat oneven nummers) | Maassluis | 76858, 438023 | 51.925194, 4.251167 | Google Maps | 2011-01-01 | 2016-01-01 | ALLINQ | Delta Zakelijk |  |  |  |  | Airco | Alpha TriPower X33 MOD HP; 15kVA / 24000VAh | 150 minuten
MTD-01 |  |  |  | Locatie Sint-Maartensdijk MTD-01 | FttH WP Buitenaf | Tecnolimit 11m2, 3200-2.0 |  | Oostsingel 13, 4695 BM SINT-MAARTENSDIJK | bij brandweer | Sint-Maartensdijk Tholen en Reimerswaal DG609 | 64268, 396538 | 51.55047, 4.07901 | Google Maps | 2023-02-21 | 2024-01-30 | SPIE | [6 empty] | ELTEK Combi UPS
MTDK-01 (FttH-LC) |  |  |  | Locatie Maartensdijk MTDK-01 (FttH-LC) | FttH LC Buitenaf | Tecnolimit 14m2, 3200 |  | Boomklever 2 naast, 3738 SG MAARTSENDIJK |  | Maartensdijk De Bilt DG938 | 140201.4865, 463258.2279 | 52.15730, 5.17095 | Google Maps | 2023-06-14 |  | CIRV
MTL-01 |  |  |  | Locatie Mortel MTL-01 | FttH WP Buitenaf | Tecnolimit WPL400, Low | Toegangspas | Scheiweg 71, 5421 XL GEMERT |  | Lieshout (Laarbeek DG102+DG104+DG119+DG806) | 178567, 397569 | 51.56657, 5.72711 | Google Maps | 2019-05-24 | 2020-12-01 | VGT / SPIE |  |  |  | TL-TOP50, Actie uit hitteplan, actie Tecnolimit |  | Tecnolimit AHP type 2; 1,1kg
MUI-01 |  |  |  | Locatie Muiderberg MUI-01 | FttH WP Buitenaf | Tecnolimit 11m2, 3200-2.0 |  | Echolaan 1, 1399 GZ MUIDERBERG |  | Naarden Gooise Meren DG845 | 136192, 481980 | 52.32544, 5.11132 | Google Maps
MWR-01 |  |  |  | Locatie Molkwerum MWR-01 | FttH WP Buitenaf | Tecnolimit WPL400, Low | Toegangspas | Noardermar 15, 8722 HN MOLKWERUM |  | Workum Súd west Fryslân (DG340) 2/2 | 155535, 544883 | 52.893670, 5.397868 | Google Maps | 2022-05-19 |  | ALI | Delta Zakelijk |  |  |  |  | Tecnolimit AHP
MZ-01 |  |  |  | Locatie Maarheeze MZ-01 | FttH WP Buitenaf | Tecnolimit WPL400-2.0, Low | Toegangspas | El Pinar 1, 6026 SP MAARHEEZE |  | Someren, Asten, Budel (DG105, DG113, DG414, DG819) | 171932, 369403 | 51.313464, 5.629713 | Google Maps | 2023-04-03 |  | CIRW
NAWIJ-01 | NAWIJ-01 | NAWIJWP1 |  | Locatie Naaldwijk NAWIJ-01 | FttH WP | Spijkerman 14m2, NFT480, OK1 | Toegangspas | Sweelinckstraat/Verdilaan 16A, 2671 TR NAALDWIJK | Sweelickstraat 16-A (achter sporthal) | Naaldwijk | 74379.6, 445545.4 | 51.99244, 4.21338 | Google Maps | 2013-06-22 | 2016-01-01 | ALLINQ |  | Goot aangepast |  |  | Kunststof dak. | Geotherm gesloten bodemkoeling | Vertiv Combi UPS
NAWIJ-02 | NAWIJ-02 | NAWIJWP2 |  | Locatie Naaldwijk NAWIJ-02 | FttH WP | Spijkerman 14m2, NFT480, OK1 | Toegangspas | Hoge Woerd 29, 2671 DH Naaldwijk | Hoge Woerd 29 (bij school) | Naaldwijk | 73989.2, 446245.7 | 51.99867, 4.20753 | Google Maps | 2013-06-24 | 2016-01-01 | ALLINQ | Delta Zakelijk | Goot aangepast |  |  |  | Geotherm gesloten bodemkoeling | Vertiv Combi UPS
NAWIJ-03 | NAWIJ-03 | NAWIJWP3 |  | Locatie Naaldwijk NAWIJ-03 | FttH WP | Spijkerman 14m2, NFT480, OK1 | Toegangspas | Dreesplein/Burg Elsenweg 14A, 2671 DC Naaldwijk | Burg. Elsenweg 14-A (bij geluidswal) | Naaldwijk | 75064.5, 445768.7 | 51.99454, 4.22329 | Google Maps | 2013-06-22 | 2016-01-01 | ALLINQ |  | Goot aangepast |  |  | Hier komt water binnen via de kitrand kelderbak, zelfde situatie als GZAND-01 | Geotherm gesloten bodemkoeling | Vertiv Combi UPS
NAWIJ-04 |  |  |  | Locatie Naaldwijk NAWIJ-04 | FttH WP | Spijkerman 7m2, NFT240, special | Toegangspas | Mellonastraat, 2671 SR NAALDWIJK | Hoek bubonatraat tov 17 | Naaldwijk |  | 51.987186, 4.216818 | Google Maps | 2019-08-26 | 2019-08-26 | ALLINQ |  | Special, heeft al wel goot |  |  |  | Geotherm gesloten bodemkoeling
NAWIJ-05 (FttH-LC) | NAWIJ-05 | NAWIJWP5 |  | Locatie Naaldwijk NAWIJ-05 (FttH-LC) | FttH LC | Spijkerman 14m2, NFT480, OK1 | Toegangspas | Hoogwerf 1, 2671 MJ NAALDWIJK | Hoek Hoogwerf/Zuidweg/Portalaan. Achter rioolgemaal Naaldwijk Zuid | Naaldwijk | 73978.8, 444853.7 | 51.98616, 4.20770 | Google Maps | 2013-06-24 | 2016-01-01 | ALLINQ | Delta Zakelijk | Goot en break-out aangepast |  |  | Veel water bij regen, oorzaak nog niet duidelijk. Niet via dak. | Geotherm gesloten bodemkoeling | Alpha TriPower X33 MOD HP; 15kVA / 24000VAh | 240 minuten
NAWIJ-LC (HFC) | NAWIJ_OS001 |  |  | Locatie Naaldwijk NAWIJ-LC (HFC) | HFC LC | LC-Huisje Specials | Toegangspas | Gr.Woerdlaan/Zand-en Waterweg, 2671 DD NAALDWIJK | Rotonde bij deze beide wegen. Oude Woerdlaan 6, 2671 DD Naaldwijk | Naaldwijk | 73950, 446528 | 52.001208, 4.206896 | Google Maps | 2021-01-13 |  | ALLINQ / NKM | [5 empty] | Lennox THND 150 | Alpha TriPower X33 TE 20kVA / 39000VAh | 365 min
NAWIJ-LC (Oude HFC) | NAWIJ_OS002 | NAW-ISS |  | Locatie Naaldwijk NAWIJ-LC (Oude-HFC) | HFC LC | Kantoor CAIW | Toegangspas | industriestraat 30, 2671 CT Naaldwijk | Caiway OS TR1, toegang aanvragen bij Delta NOC | Naaldwijk | 74183.1, 446542.6 | 52.00137, 4.21028 | Google Maps |  |  | ALLINQ | [5 empty] | Tecnolimit AHP
NBM-01 |  |  |  | Locatie Noardburgum NBM-01 | FttH WP Buitenaf | Tecnolimit WPH800-2.0, High |  | Pieter Hylkemastraat 1, 9257 WE NOARDBURGUM |  | Tytsjerksteradiel DG529 | 196246.11, 581802.3 | 53.22124, 6.00473 | Google Maps
NBS-01 |  |  |  | Locatie Nij Beets NBS-01 | FttH WP Buitenaf | Tecnolimit WPL400-2.0, Low |  | De Bjirk 2, 9245 JD NIJ BEETS |  | Gorredijk DG790 Opsterland | 196447, 564942 | 53.069736, 6.005576 | Google Maps | 2023-10-24 |  | ALQ | [5 empty] | AHP
NBW-01 |  |  |  | Locatie Nibbixwoud NBW-01 | FttH WP Buitenaf | Tecnolimit 11m2, 3200-2.0 | Toegangspas | Lange Dres 27, 1688 CA NIBBIXWOUD |  | Wognum Medemblik DG514 3/3 | 132551, 522391 | 52.68849, 5.05519 | Google Maps |  |  | VWT
NC-01 |  |  |  | Locatie Sint Nicolaasga NC-01 | FttH WP Buitenaf | Tecnolimit WPL800, Dubbel-Low | Toegangspas | Groenendal 47, 8521 LJ SINT NICOLAASGA | boven Kempenaerlaan | Wijckel Fryske Marren DG78 & 878 2/2 | 178443, 548732 | 52.925151792, 5.735803264 | Google Maps | 2020-12-07 | 2021-03-24 | BAM | [5 empty] | Tecnolimit AHP geisoleerd; 0,8kg
ND-01 |  |  |  | Locatie Neede ND-01 | FttH WP Buitenaf | Tecnolimit WPH800, High | Toegangspas | Oude Needseweg 7, 7151 ME EIBERGEN | Hoek Rietmolenseweg bij RTC De Stofwolk | Borculo Berkelland (DG11, DG41) |  | 52.119489, 6.646102 | Google Maps | 2018-04-23 | 2019-05-09 | VGT / BAM |  |  |  | 23-4-2020 Uitgevoerd. TL-TOP50, Actie uit hitteplan, actie Tecnolimit |  | Tecnolimit AHP y-duct; 0,8kg
ND-02 |  |  |  | Locatie Neede ND-02 (kern DG843) | FttH WP Buitenaf | Tecnolimit WPL400, Low | Toegangspas | Waninkdijk 2, 7161 MV NEEDE | Oude adres: G.L.Rutgersweg 23 b | Borculo Berkelland (DG11, DG41) |  | 52.151739, 6.577906 | Google Maps | 2020-11-11 | 2021-01-08 | BAM | [5 empty] | Tecnolimit AHP type 2 / silence; 0,8kg
NDN-01 |  |  |  | Locatie Naarden NDN-01 | FttH WP Buitenaf | Tecnolimit 11m2, 3200-2.0 |  | , NAARDEN | adres nog niet in bouwstraat | Naarden Gooise Meren DG845 | 138370, 480032
NDN-02 |  |  |  | Locatie Naarden NDN-02 | FttH WP Buitenaf | Tecnolimit 11m2, 3200-2.0 |  | Cort van der Lindenlaan 26, 1412 BZ NAARDEN |  | Naarden Gooise Meren DG845 | 138713, 477611 | 52.28625, 5.14851 | Google Maps
NDN-03 (FttH-LC) |  |  |  | Locatie Naarden NDN-03 (FttH-LC) | FttH LC Buitenaf | Tecnolimit 11m2, 3200-2.0 |  | Graaf Willem de Oudelaan 223, 1412 AT NAARDEN |  | Naarden Gooise Meren DG845 | 138655, 478084 | 52.29050, 5.14763 | Google Maps
NDN-04 |  |  |  | Locatie Naarden NDN-04 | FttH WP Buitenaf | Tecnolimit WPH800-2.0, High |  | Oud Blaricumerweg 48, 1411 JT NAARDEN |  | Naarden Gooise Meren DG845 | 141656, 477375 | 52.28421, 5.19165 | Google Maps
NED-01 | NED-01 |  |  | Locatie Nederasselt NED-01 | FttH WP | Hemmink straatkast (OK2) | Toegangspas en sleutel | Coehoornhof 67, 6612 AS NEDERASSELT |  | Malden (KBG) (Gelderland Zuid DG18) | 179945, 420279.2 | 51.77063, 5.74861 | Google Maps | 2011-01-02 | 2016-01-01 | ALLINQ |  | Special straatkast, nog opschonen. PON: LC/APC splitter gebruiken? |  | Hitteplan: Airco vervanging project AHP 10 stuks voor zomer 2020 |  | Airco
NEDW-01 (FttH-LC) |  |  |  | Locatie Nederweert NEDW-01 (FttH-LC) | FttH LC Buitenaf | Tecnolimit 7m2, 800 +202 | Toegangspas | Banendijk 5, 6034 SV NEDERWEERT |  | Nederweert (NW Limburg 2 van 2 DG201) 709 809 | 184605, 364761 | 51.271390, 5.811440 | Google Maps | 2019-05-06 | 2023-12-15 | SPIE | Delta Zakelijk | Kast 202 geplaatst |  |  |  | Deltamaster Free Air | Alpha Continuity Plus 3000 +2BP | 173 min
NEDW-02 |  |  |  | Locatie Nederweert NEDW-02 | FttH WP Buitenaf | Tecnolimit WPL400, Low | Toegangspas | Veldweverstraat 3, 6031 LM NEDERWEERT |  | Nederweert (NW Limburg 2 van 2 DG201) 709 809 | 176712, 366127 | 51.284020, 5.698411 | Google Maps | 2019-05-14 | 2022-03-15 | SPIE | Delta Zakelijk |  |  | 05-08-2020: AHP setpoint van 28 naar 32 gezet ivm warmte (actie Tecnolimit) |  | Tecnolimit AHP type 2; 0,8kg
NEDW-03 |  |  |  | Locatie Nederweert NEDW-03 | FttH WP Buitenaf | Tecnolimit WPL400, Low | Toegangspas | Uliker 20, 6031 NH NEDERWEERT |  | Nederweert (NW Limburg 2 van 2 DG201) 709 809 | 180954, 368027 | 51.300922, 5.759355 | Google Maps | 2019-05-14 | 2022-03-15 | SPIE |  |  |  | 05-08-2020: AHP setpoint van 28 naar 32 gezet ivm warmte (actie Tecnolimit) |  | Tecnolimit AHP type 2; 0,8kg
NET-01 |  |  |  | Locatie NET-01 (Kern) | FttH WP Buitenaf | Tecnolimit WPL400, Low | Toegangspas | Revenseweg 3, 7077 AC NETTERDEN |  | Ulft (Achterhoek Zuid DG21, Oude IJsselstreeek DG821/DG413) | 218783, 430422 | 51.858700511, 6.31310849 | Google Maps | 2020-07-13 | 2021-01-08 | BAM | [5 empty] | Tecnolimit AHP type 2 / silence; 0,8kg
NHOUT-01 |  |  |  | Locatie Noordwijkerhout NHOUT-01 | FttH WP Buitenaf | Tecnolimit 11m2, 3200-2.0 |  | Duin en Dal 60, 2211 JS NOORDWIJKERHOUT |  | Noordwijkerhout - de Zilk DG551 | 93917, 474784 | 52.25770, 4.49255 | Google Maps
NHOUT-02 (FttH-LC) |  |  |  | Locatie Noordwijkerhout NHOUT-02 (FttH-LC) | FttH LC Buitenaf | Tecnolimit 11m2, 3200-2.0 |  | Stuifduin 2, 2211 GZ NOORDWIJKERHOUT |  | Noordwijkerhout DG551 | 93767, 475454 | 52.26370, 4.49023 | Google Maps
NI-01 |  |  |  | Locatie Nieuw-Vossemeer NI-01 (Kern) | FttH WP Buitenaf | Tecnolimit WPH800, High | Toegangspas | Nieuw-Vossemeersedijk 3, 4681 RG NIEUW-VOSSEMEER |  | Steenbergen - Welberg DG897 |  | 51.587346, 4.215086 | Google Maps | 2020-06-16 | 2021-09-17 | VGT | [5 empty] | Tecnolimit AHP y-duct / silence; 0,8kg
NI-02 |  |  |  | Locatie Nieuw-Vossemeer NI-02 (Kern) | FttH WP Buitenaf | Tecnolimit WPL400, Low | Toegangspas | Pieter van Botlantlaan 24, 4681 BC NIEUW-VOSSEMEE |  | Steenbergen - Welberg DG897 |  | 51.592233, 4.217795 | Google Maps | 2020-07-06 | 2021-09-17 | VGT | [5 empty] | Tecnolimit AHP type 2 / silence; 0,8kg
NIE-01 |  |  |  | Locatie Nieuweroord NIE-01 | FttH WP Buitenaf | Tecnolimit WPL400-2.0, Low | Toegangspas | van der Wall Bakestraat 1, 7912 VG NIEUWEROORD |  | Pesse Hoogeveen RE-NET DG694 Dwingeloo DG894 |  | 52.72521, 6.56023 | Google Maps | 2022-10-05 |  | VGT | [5 empty] | AHP
NIJ-01 |  |  |  | Locatie Nijbroek NIJ-01 | FttH WP Buitenaf | Tecnolimit WPL400, Low | Toegangspas | Middendijk 25, 7397 NA NIJBROEK |  | Klarenbeek (Veluwe Oost DG23/Apeldoorn DG733/Voorst DG730 DG446) | 201095, 478947 | 52.283571, 6.065129 | Google Maps | 2020-09-14 | 2021-11-11 | VGT | [5 empty] | Tecnolimit AHP type 2; 0,8kg
NIL-01 |  |  |  | Locatie Nieuwland NIL-01 DG837-kern | FttH WP Buitenaf | Tecnolimit WPH800, High | Toegangspas | Lange Schenkel 17, 4243 JB NIEUWLAND | in groen bij p-terrein school; Lange Schenkel 17, 4243 JB Nieuwland | Leerdam (Vijfheerenlanden DG37, DG837) | 129281, 434939 | 51.90438, 5.01539 | Google Maps | 2020-12-11 | 2023-09-20 | NKM | [5 empty] | Tecnolimit AHP y-duct / silence en Anti Wildplak; 0,8kg
NIWG-01 |  |  |  | Locatie Nieuwegein NIWG-01 | FttH WP Buitenaf | Tecnolimit WPH800-2.0, High |  | Morsebaan 2, 3439 NA NIEUWEGEIN |  | IJsselstein (DG1009) | 135736, 448799 | 52.02720, 5.10651 | Google Maps | 2023-10-23 |  | BAM | Delta Zakelijk
NJS-01 |  |  |  | Locatie Nieuw- en Sint Joosland NJS-01 | FttH WP Buitenaf | Tecnolimit 7m2, 800 +202 | Toegangspas | Quarleshavenstraat 29, 4339 BX NIEUW- EN SINT JOOSLAND |  | Middelburg OostSouburg DG814, DG617 | 35230, 389648 | 51.48313, 3.66285 | Google Maps | 2022-11-21 | 2023-04-12 | SPIE |  | Is pop-800, moet 202 kast bij geplaatst.
NK-01 (FttH-LC) |  |  |  | Locatie Nijkerk NK-01 (FttH-LC) | FttH LC Buitenaf | Tecnolimit 7m2, 800 +202 | Toegangspas | Barneveldseweg 146, 3862 PD NIJKERK |  | Nijkerk (Vallei en Veluwe Midden DG19) DG527 | 164026, 468822 | 52.2074299787267, 5.5192592740038 | Google Maps | 2019-03-18 | 2020-12-24 | BAM | Matrix / Kast 102 HE39 t/m 44/ Delta zakelijk | Kast 202 geplaatst |  |  |  | Deltamaster Free Air | Alpha Continuity Plus 3000 +4BP | 233 min
NK-02 |  |  |  | Locatie Nijkerk NK-02 | FttH WP Buitenaf | Tecnolimit WPH800, High | Toegangspas | Domstraat 42, 3864 PR NIJKERK |  | Nijkerk (Vallei en Veluwe Midden DG19) DG527 | 159058, 467953 | 52.1996744670137, 5.44655933975732 | Google Maps | 2019-06-03 | 2020-12-24 | BAM |  |  |  | 13-5-2020 uitgevoerd. TL-TOP50, Actie uit hitteplan, actie Tecnolimit |  | Tecnolimit AHP y-duct; 0,8kg
NKK-01 |  |  |  | Locatie Nieuwkuijk NKK-01 | FttH WP Buitenaf | Tecnolimit 14m2, 3200 | Toegangspas | Vliedbergweg 16, 5251 RP VLIJMEN | Industriepark Vliedberg, 5251 RG Vlijmen | Elshout, Heusden DG738 | 141523, 411197 | 51.689390, 5.192300 | Google Maps | 2022-01-31 | 2022-12-08 | ESF | [5 empty] | Deltamaster Free Air
NKV-01 |  |  |  | Locatie Nijkerkerveen NKV-01 | FttH WP Buitenaf | Tecnolimit WPL400-2.0, Low | Toegangspas | B.G. Ruitenbeekerf 137, 3864 PL NIJKERKERVEEN |  | Nijkerk (Vallei en Veluwe Midden DG19) DG527 | 159581, 467879 | 52.19901, 5.45421 | Google Maps | 2023-07-24 |  | CIRV
NLS-01 |  |  |  | Locatie Nieuwleusen NLS-01 | FttH WP Buitenaf | Tecnolimit WPH800, High | Toegangspas | Meeleweg 47, 7711 EJ NIEUWLEUSEN | Dichtsbijzijnde adres: Meeleweg 45 Nieuwleusen | Ommen (Vechtdal DG07+DG807) | 213441, 511414 | 52.58717, 6.24955 | Google Maps | 2018-10-29 | 2019-05-09 | BAM |  |  |  | TL-TOP50, Actie uit hitteplan, actie Tecnolimit |  | Tecnolimit AHP y duct; 0,8kg
NLS-02 |  |  |  | Locatie Nieuwleusen NLS-02 | FttH WP Buitenaf | Tecnolimit WPH800, High | Toegangspas | Jagtusterallee 1, 7711 GE NIEUWLEUSEN | Dichtsbijzijnde adres: Westeinde 108 Nieuwleusen | Ommen (Vechtdal DG07+DG807) | 214375, 509139 | 52.56662, 6.26293 | Google Maps | 2018-10-29 | 2019-05-09 | BAM |  |  |  | 14-5-2020 uitgevoerd TL-TOP50, Actie uit hitteplan, actie Tecnolimit |  | Tecnolimit AHP y-duct; 0,8kg
NLS-03 |  |  |  | Locatie Nieuwleusen NLS-03 | FttH WP Buitenaf | Tecnolimit 14m2, 3200 | Toegangspas | Kon. Julianalaan 71, 7711 KL NIEUWLEUSEN | voorbij gebouw tussen 2 sportvelden in | Ommen (Vechtdal DG07+DG807) | 215711, 510696 | 52.580461650, 6.28291654 | Google Maps | 2020-12-18 | 2021-07-14 | BAM | [5 empty] | Deltamaster Free Air | Alpha Continuity Plus 3000 +2BP | Geen belasting
NN-01 |  |  |  | Locatie Nuenen NN-01 | FttH WP Buitenaf | Tecnolimit WPL400, Low | Toegangspas | Ter Warden 24, 5674 DX NUENEN | Achter Ter Warden 3 (zichtbaar vanaf Lieshoutseweg) | Lieshout (Laarbeek DG102+DG104+DG119+DG806) | 167798, 388799 | 51.487289, 5.571987 | Google Maps | 2019-02-22 | 2020-12-01 | VGT | [5 empty] | Tecnolimit AHP type 2; 0,8kg
NND-01 (FttH-LC) |  |  |  | Locatie Nieuwe Niedorp NND-01 (FttH-LC) | FttH LC Buitenaf | Tecnolimit 11m2, 3200-2.0 |  | De Meet 1, 1733 AZ NIEUWE NIEDORP |  | Hollands Kroon DG547 | 122183, 529086 | 52.74812, 4.90119 | Google Maps
NOO-01 (FttH-LC) |  |  |  | Locatie Noordbeemster NOO-01 (FttH-LC) | FttH LC Buitenaf | Tecnolimit 7m2, 800 +202 | Toegangspas | Nekkerweg 2, 1463 LA NOORDBEEMSTER |  | Noordbeemster DG68, 868, 456 | 125771, 510083 | 52.577549, 4.956008 | Google Maps | 2020-11-02 | 2021-12-29 | VWT | Delta Zakelijk | Kast 202 geplaatst |  |  |  | Deltamaster Free Air | Alpha Continuity Plus 3000 +2BP | 214 min
NOOR-01 |  |  |  | Locatie Noordbroek NOOR-01 | FttH WP Buitenaf | Tecnolimit 11m2, 3200-2.0 |  | Schoolstraat 2, 9635 AZ NOORDBROEK |  | Zuidbroek midden Groningen DG645 | 254385, 579861 | 53.19617, 6.87437 | Google Maps
NPN-01 |  |  |  | Locatie Nispen NPN-01 | FttH WP Buitenaf | Tecnolimit WPH800, High | Toegangspas | Bergsebaan 92, 4709 AR NISPEN | TL: Bergsebaan 92, 4709 AJ Nispen | Wouw Roosendaal (DG117 / DG811, DG411) | 90017, 388840 | 51.48484734, 4.45163628 | Google Maps | 2020-04-17 | 2020-12-24 | ESF | [5 empty] | Tecnolimit AHP Y-duct / silence; 0,8kg
NS-01 |  |  |  | Locatie Nunspeet NS-01 (DG30) | FttH WP Buitenaf | Tecnolimit WPH800, High | Toegangspas | Elspeterweg 22 tov, 8071 PA NUNSPEET |  | Harderwijk (NW Veluwe DG14 en DG30) |  | 52.366456, 5.784003 | Google Maps | 2020-02-03 | 2021-02-16 | ALLINQ / BAM | [5 empty] | Tecnolimit AHP type B; 0,8kg
NS-02 |  |  |  | Locatie Elspeet NS-02 (DG30) | FttH WP Buitenaf | Tecnolimit WPH800, High | Toegangspas | Oude Hof 4A nst, 8075 PR ELSPEET |  | Harderwijk (NW Veluwe DG14 en DG30) |  | 52.29123, 5.77746 | Google Maps | 2019-12-04 | 2021-02-16 | ALLINQ | [5 empty] | Tecnolimit AHP y-duct; 0,8kg
NTS-01 |  |  |  | Locatie Netersel NTS-01 | FttH WP Buitenaf | Tecnolimit WPH800, High | Toegangspas | Carolus Simplexplein 30, 5534 AK NETERSEL |  | Bladel DG208, DG658 | 142473, 379546 | 51.40492, 5.20717 | Google Maps | 2022-09-21 | 2022-12-28 | CIRW | [5 empty] | Tecnolimit AHP
NVEN-01 (FttH-LC) |  |  |  | Locatie Nieuw-Vennep NVEN-01 (FttH-LC) | FttH LC Buitenaf | Tecnolimit 11m2, 3200-2.0 |  | Kalslagerring 611 E, 2551 TN NIEUW-VENNEP |  | Nieuw-Vennep Haarlemmermeer DG506 | 102657, 475417 | 52.26429, 4.62045 | Google Maps | 2023-09-25 | [8 empty] | ELTEK Combi UPS
NVEN-02 |  |  |  | Locatie Nieuw-Vennep NVEN-02 | FttH WP Buitenaf | Tecnolimit 11m2, 3200-2.0 |  | Noorderdreef 104, 2152 AA NIEUW-VENNEP |  | Nieuw-Vennep Haarlemmermeer DG506 | 103885, 475852 | 52.26831, 4.63837 | Google Maps
NVEN-03 |  |  |  | Locatie Nieuw-Vennep NVEN-03 | FttH WP Buitenaf | Tecnolimit 11m2, 3200-2.0 |  | Zuiderdreef 2 Z1, 2153 CL NIEUW-VENNEP |  | Nieuw-Vennep Haarlemmermeer DG506 |  | 52.259039, 4.630735 | Google Maps
NVN-01 |  |  |  | Locatie Nijeveen NVN-01 (DG759) | FttH WP Buitenaf | Tecnolimit WPL400, Low | Toegangspas | Tussenboersweg 16, 7948 NE NIJEVEEN |  | Scheerwolde (Kop van Overijssel 2van2 DG28) (DG320,828) | 207181, 527964 | 52.736520032, 6.159802323 | Google Maps | 2021-02-22 | 2021-06-18 | VGT + BAM | Delta Zakelijk |  |  |  |  | Tecnolimit AHP
NVT-01 |  |  |  | Locatie Nieuwvliet NVT-01 | FttH WP Buitenaf | Tecnolimit 8m2, 1600-2.0 | Toegangspas | Adornisdijk 2, 4504 PW NIEUWVLIET |  | Breskens DG757 / DG533 / DG690 | 20674, 378598 | 51.38056, 3.45760 | Google Maps | 2023-02-06 |  | CIRW | [6 empty] | ELTEK Combi UPS
NWD-01 |  |  |  | Locatie Noordwolde NWD-01 (DG320) | FttH WP Buitenaf | Tecnolimit WPH800, High | Toegangspas | Vallaatweg 4, 8391 MB NOORDWOLDE | kruising met Oosterseveldweg | Scheerwolde (Kop van Overijssel 2van2 DG28) (DG320,828) | 207427, 544401 | 52.884198549, 6.166068815 | Google Maps | 2020-05-26 | 2021-03-11 | BAM | [5 empty] | Tecnolimit AHP type B; 0,8kg
NWK-01 (FttH-LC) |  |  |  | Locatie Nieuwerkerk aan den IJssel NWK-01 (FttH-LC) | FttH LC Buitenaf | Tecnolimit 11m2, 3200-2.0 |  | Britsezoom 24, 2912 GK NIEUWERKERK AAN DEN IJSSEL |  | Nieuwerkerk aan den IJssel DG601 | 100858, 442140 | 51.96504, 4.59939 | Google Maps
NWK-02 |  |  |  | Locatie Nieuwerkerk aan den IJssel NWK-02 | FttH WP Buitenaf | Tecnolimit 11m2, 3200-2.0 |  | IJssellaan 2, 2914 TS NIEUWERKERK AAN DEN IJSSEL |  | Nieuwerkerk aan den IJssel DG601 | 102065, 443509 | 51.97746, 4.61674 | Google Maps |  |  | ALQ
NWK-03 |  |  |  | Locatie Nieuwerkerk aan den IJssel NWK-03 | FttH WP Buitenaf | Tecnolimit 11m2, 3200-2.0 |  | Dijkgraaflaan 17, 2911 RA NIEUWERKERK AAN DEN IJSSEL |  | Nieuwerkerk aan den IJssel DG601 | 101791, 441836 | 51.96240, 4.61301 | Google Maps
NWLDE-01 |  |  |  | Locatie Nieuwlande NWLDE-01 | FttH WP Buitenaf | Tecnolimit WPH800-2.0, High | Toegangspas | Oostopgaande 48, 7918 TD NIEUWLANDE |  | Pesse Hoogeveen RE-NET DG694 Dwingeloo DG894 | 238124, 523834 | 52.69556, 6.61682 | Google Maps | 2022-12-13 |  | VGT | [5 empty] | Tecnolimit AHP
NWT-01 |  |  |  | Locatie Nieuwe-Tonge NWT-01 | FttH WP Buitenaf | Tecnolimit 7m2, 800 +202 |  | Zuiddijk 28, 3244 AZ OUDE-TONGE |  | Den Bommel (Goeree Overflakkee DG67, 467 en 867) 1/2 | 70399, 414531 | 51.71313, 4.16303 | Google Maps | 2023-01-02 |  | VWT |  | Is pop-800, moet 202 kast bij geplaatst.
OBG-01 |  |  |  | Locatie Oostbrug OBG-01 | FttH WP Buitenaf | Tecnolimit 11m2, 3200-2.0 | Toegangspas | Grote Beer 5, 4501 EM OOSTBURG |  | Breskens DG757 / DG533 / DG690 | 22953, 372372 | 51.324980, 3.492091 | Google Maps | 2023-05-31 | 2023-07-18 | CIRW | [6 empty] | ELTEK Combi UPS
OBN-01 |  |  |  | Locatie Ooij OBN-01 | FttH WP Buitenaf | Tecnolimit WPH800-2.0, High |  | Rietlanden 5, 6576 EA OOIJ |  | Berg en Dal DG552 | 193104, 430142 | 51.85854, 5.94033 | Google Maps
OBN-02 |  |  |  | Locatie Ooij OBN-02 | FttH WP Buitenaf | Tecnolimit WPH800-2.0, High |  | Wethouder Verrietstraat 86, 6576 DD OOIJ |  | Berg en Dal DG552 | 193202, 429445 | 51.85227, 5.94168 | Google Maps
OD-01 (FttH-LC) |  |  |  | Locatie Oudewater OD-01 (FttH-LC) | FttH LC Buitenaf | Tecnolimit 14m2, 3200 |  | Hekendorperweg 6, 3421 VL OUDEWATER |  | Oudewater DG620 | 119182, 448637 | 52.02492, 4.86533 | Google Maps | 2022-07-08 |  | RIT / ALLINQ | [6 empty] | Alpha Continuity plus 3000 + 2BP
OD-02 |  |  |  | Locatie Oudewater OD-02 | FttH WP Buitenaf | Tecnolimit 14m2, 3200 | Toegangspas | Oude Singel 41, 3421 ED OUDEWATER | Pr. Margrietstraat | Oudewater DG620 | 119595, 448836 | 52.02674, 4.87133 | Google Maps | 2022-08-24 |  | RIT / ALLINQ
ODB-01 | ODB-01 | ODBWP1 |  | Locatie Oudenbosch ODB-01 | FttH WP | Spijkerman 14m2, NFT480, OK1 | Toegangspas | Duivetoren/West Vaardeke15-001, 4731 MA Oudenbosch | Duivetoren/West Vaardeke | Oudenbosch (2 van 2 Brabantse Wal DG112 en DG802) | 95138.5, 400715.2 | 51.59215, 4.52334 | Google Maps | 2012-07-25 | 2016-01-01 | ALLINQ |  | Goot aangepast |  |  |  | Geotherm gesloten bodemkoeling
ODB-02 (FttH-LC) | ODB-02 | ODBWP2 |  | Locatie Oudenbosch ODB-02 (FttH-LC) | FttH LC | Spijkerman 14m2, NFT480, OK1 | Toegangspas | Pagnevaartwg15-001/P Muldersln, 4731 AA Oudenbosch | Pagnevaartweg naast nr.103 | Oudenbosch (2 van 2 Brabantse Wal DG112 en DG802) | 96560.9, 399964.5 | 51.58555, 4.54399 | Google Maps | 2012-07-21 | 2016-01-01 | ALLINQ | Delta Zakelijk | Goot en break-out aangepast |  |  |  | Geotherm gesloten bodemkoeling | Alpha TriPower X33 MOD HP; 15kVA / 24000VAh | 240 minuten
ODB-03 | ODB-03 | ODBWP3 |  | Locatie Oudenbosch ODB-03 | FttH WP | Spijkerman 14m2, NFT480, OK1 | Toegangspas | De Baarlebossche 10-001, 4731 GS Oudenbosch | Baarlebossche t.o. nr.13 | Oudenbosch (2 van 2 Brabantse Wal DG112 en DG802) | 96001.1, 400607.1 | 51.59127, 4.53580 | Google Maps | 2012-09-10 | 2016-01-01 | ALLINQ |  | Goot aangepast, is halve locatie |  |  |  | Geotherm gesloten bodemkoeling
ODB-04 (FTTO / CBizz) | ODB-04 | ODB-WP4, cluster Cbizz ODB-MOL, oude naam was ODB-08 |  | Locatie Oudenbosch ODB-04 (FTTO / CBizz) | FttO zonder Apollo | CAI kast wijk/groep | Toegangs sleutel | Nijverheidsweg 15, 4731 CZ OUDENBOSCH |  | Oudenbosch (2 van 2 Brabantse Wal DG112 en DG802) |  | 51.590248, 4.554412 | Google Maps | 2023-01-01 | 2024-01-01 | ALLINQ / ESF | Delta zakelijk
ODB-05 |  |  |  | Locatie Hoeven ODB-05 (Was BOS-02) | FttH WP Buitenaf | Tecnolimit WPH800, High | Toegangspas | Klinkstraat 24, 4731 DM HOEVEN | Kinkstraat 81, 4741 TB Hoeven | Oudenbosch (2 van 2 Brabantse Wal DG112 en DG802) | 97422, 400746 | 51.592665, 4.556277 | Google Maps | 2020-03-24 | 2021-08-05 | VGT | [5 empty] | Tecnolimit AHP y-duct / silence; 0,8kg
ODB-06 (FTTO / CBizz) |  | ODB-WP6, cluster Cbizz ODB-CEN |  | Locatie Oudenbosch ODB-06 (FTTO / CBizz) | FttO zonder Apollo | CAI kast wijk/groep | Toegangs sleutel | Industrieweg 30, 4731 SC OUDENBOSCH |  | Oudenbosch (2 van 2 Brabantse Wal DG112 en DG802) |  | 51.582655, 4.522358 | Google Maps | 2023-01-01 | 2024-01-01 |  | Delta zakelijk
ODB-07 (FTTO / CBizz) |  | ODB-WP7, cluster Cbizz ODB-MOL |  | Locatie Oudenbosch ODB-07 (FTTO / CBizz) | FttO zonder Apollo | CAI kast wijk/groep | Toegangs sleutel | Oudlandsedijk 2 c, 4731 TB OUDENBOSCH |  | Oudenbosch (2 van 2 Brabantse Wal DG112 en DG802) |  | 51.606239, 4.518000 | Google Maps | 2023-01-01 | 2024-01-01 |  | Delta zakelijk
ODB-LC (HFC) | ODB_OS001 | OBO-PVW |  | Locatie Oudenbosch ODB-LC (HFC) | HFC LC | LC-Huisje Specials | Toegangspas en sleutel hek/code | Pagnevaartweg 82 A, 4731 AE OUDENBOSCH | Pagnevaartweg 82-A | Oudenbosch (2 van 2 Brabantse Wal DG112 en DG802) | 96416.5, 399911 | 51.58506, 4.54191 | Google Maps | 2011-01-01 | 2016-01-01 | ALLINQ | [5 empty] | Airco | Alpha TriPower X33 TE 20kVA / 39000VAh | 400min
ODD-01 |  |  |  | Locatie Onderdendam ODD-01 | FttH WP Buitenaf | Tecnolimit WPL400, Low |  | Achterweg 23, 9959 PC ONDERDENDAM |  | Bedum Het Hogeland Zuid DG652 |  | 53.334538, 6.584132 | Google Maps |  |  | VGT
ODGW-01 |  |  |  | Locatie Oudega ODGW-01 | FttH WP Buitenaf | Tecnolimit WPL400, Low | Toegangspas | Tsjerkemar 18, 8614 XD OUDEGA | Plaatsing TL: Tsjerkemar 8, 8614 XD Oudega gem. Wymbritserad | Heeg Súd west Fryslân (DG340) (DG522) 1/2 | 166149, 556272 | 52.99331000622632, 5.5532608959490695 | Google Maps | 2021-05-11 |  | ALI | [5 empty] | Tecnolimit AHP
ODI-01 |  |  |  | Locatie Sint Odilienberg ODI-01 | FttH WP Buitenaf | Tecnolimit WPH800, High | Toegangspas | Roskam, 6077 NK SINT ODILIENBERG | Brombemkesweg, Sint Odiliënberg | Swalmen+Echt (NO Limburg 2 van 2 DG202, DG826, DG725 | 198777, 349239 | 51.130987, 6.012426 | Google Maps | 2021-08-04 | 2023-10-10 | SPIE | [5 empty] | Tecnolimit AHP type B; 0,8kg
ODM-01 |  |  |  | Locatie Oldemarkt ODM-01 | FttH WP Buitenaf | Tecnolimit 7m2, 1600 | Toegangspas | Hareweg 6 A, 8375 GB OLDEMARKT | in groenstrook voor rotonde aan Ossenzijlerweg | Tuk (Steenwijkerland DG828, DG882, DG888) | 194751, 536786 | 52.816849267, 5.97683390 | Google Maps | 2020-09-17 | 2021-05-05 | RE-NET | Delta Zakelijk | Goot aangepast |  |  |  | Deltamaster Free Air | Alpha Continuity plus 3000 + 2BP | 85 min
ODRP-01 |  |  |  | Locatie Ouddorp ODRP-01 | FttH WP Buitenaf | Tecnolimit WPH800, High | Toegangspas | Dijkstelweg 53, 3253 TB OUDDORP |  | Goedereede (DG67, DG467, DG710, DG756, DG867 en DG755) 2/2 | 52861, 425772 | 51.811215056, 3.90601747 | Google Maps | 2021-07-01 | 2022-03-07 | VWT | [5 empty] | Tecnolimit AHP
ODRP-02 |  |  |  | Locatie Ouddorp ODRP-02 | FttH WP Buitenaf | Tecnolimit 11m2, 3200-2.0 | Toegangspas | Hofdijksweg 30 a, 3253 KB OUDDORP | Spreeuwenstein 22, 3253 VM Ouddorp | Goedereede (DG67, DG467, DG710, DG756, DG867 en DG755) 2/2 | 55114, 426010 | 51.81376, 3.93861 | Google Maps | 2023-08-08 |  | VWT | [6 empty] | ELTEK Combi UPS
ODT-01 |  |  |  | Locatie Oude-Tonge ODT-01 | FttH WP Buitenaf | Tecnolimit 11m2, 3200-2.0 |  | Stationsweg 18 A, 3255 BL OUDE-TONGE |  | Den Bommel (Goeree Overflakkee DG67, 467 en 867) 1/2 | 74019, 412440 | 51.69487, 4.21589 | Google Maps | 2022-05-04 |  | VWT | [6 empty] | Alpha Combi UPS
OED-01 |  |  |  | Locatie Sint-Oedenrode OED-01 (DG-104 achter LIES-01) | FttH WP Buitenaf | Tecnolimit WPL400, Low | Toegangspas | Jekschotseweg 5, 5491 RB SINT-OEDENRODE | Kruising Haagseind met Jekschotseweg | Lieshout (Laarbeek DG102+DG104+DG119+DG806) | 163398, 397610 | 51.567360, 5.508370 | Google Maps | 2019-10-11 | 2021-10-26 | VGT | Delta Zakelijk |  |  |  |  | Tecnolimit AHP type 2 ; 1,1kg
OED-03 |  |  |  | Locatie Sint-Oedenrode OED-03 (DG-104 achter LIES-01) | FttH WP Buitenaf | Tecnolimit WPL400, Low | Toegangspas | Broekdijk 27 TOV, 5492 TV SINT-OEDENRODE |  | Lieshout (Laarbeek DG102+DG104+DG119+DG806) | 159162, 395825 | 51.55136739, 5.44721675 | Google Maps | 2019-09-16 | 2021-10-26 | VGT | [5 empty] | Tecnolimit AHP
OED-04 |  |  |  | Locatie Sint-Oedenrode OED-04 | FttH WP Buitenaf | Tecnolimit WPH800, High | Toegangspas | Populierenlaan 1, 5492 EJ SINT-OEDENRODE(BOSKANT) |  | Lieshout (Laarbeek DG102+DG104+DG119+DG806) |  | 51.549824, 5.420840 | Google Maps | 2021-09-24 | 2022-02-17 | VGT | [5 empty] | Tecnolimit AHP
OED-05 |  |  |  | Locatie Sint-Oedenrode OED-05 | FttH WP Buitenaf | Tecnolimit WPL400, Low | Toegangspas | Binnenveld 3 Nabij, 5491 ZC SINT-OEDENRODE | Kruising Pastoor Smitstraat/Het Binnenveld in Olland | Liempde Boxtel (DG101+104+783+883) |  | 51.580839, 5.407014 | Google Maps | 2021-09-10 | 2022-02-17 | VGT | [5 empty] | Tecnolimit AHP
OEN-01 |  |  |  | Locatie Oene OEN-01 | FttH WP Buitenaf | Tecnolimit WPL400, Low | Toegangspas | Oenerweg 115, 8161 PL EPE |  | Heerde (Noord Oost Veluwe DG22) | 198190, 484340 | 52.345270472, 6.021031426 | Google Maps | 2019-12-16 | 2021-11-11 | VGT | [5 empty] | Tecnolimit AHP type 2; 1,1kg
OEV-01 |  |  |  | Locatie Den Oever OEV-01 | FttH WP Buitenaf | Tecnolimit 11m2, 3200-2.0 |  | Molenstraat 1, 1779 XG DEN OEVER |  | Hollands Kroon DG547 | 130881, 549639 | 52.93328, 5.02849 | Google Maps
OG-01 |  |  |  | Locatie Oud Gastel OG-01 | FttH WP Buitenaf | Tecnolimit WPH800, High | Toegangspas | Kruislandseweg 1, 4751 RL OUD GASTEL | Kruislandseweg, Oud Gastel (nabij rotonde). Navigeren naar steenstraat 20 | Oudenbosch (2 van 2 Brabantse Wal DG112 en DG802) | 91094, 399763 | 51.583145, 4.465151 | Google Maps | 2020-03-30 | 2021-08-05 | VGT | Delta Zakelijk |  |  |  |  | Tecnolimit AHP type B ; 0,8kg
OG-02 (FttH-LC) |  |  |  | Locatie Oud Gastel OG-02 (FttH-LC) | FttH LC Buitenaf | Tecnolimit 14m2, 3200 | Toegangspas | Kruidenlaan 31, 4751 KA OUD GASTEL | 4751 GK Oud-Gastel | Oud Gastel – Bosschenhoofd DG805 |  | 51.582972, 4.455083 | Google Maps | 2021-02-25 | 2021-09-17 | VGT | Delta Zakelijk |  |  |  |  | Deltamaster Free Air | Alpha Continuity plus 3000 + 2BP | 211 min
OG-03 (FTTO / CBizz) |  | OG-WP3, cluster CBizz OUG-MP1 |  | Locatie Oud Gastel OG-03 (FTTO / CBizz) | FttO zonder Apollo | CAI kast wijk/groep | Toegangs sleutel | Zaagmolen 7, 4751 VL OUD GASTEL |  | Oudenbosch (2 van 2 Brabantse Wal DG112 en DG802) |  | 51.581639, 4.457972 | Google Maps | 2023-01-01 | 2024-01-01 |  | Delta zakelijk
OGP-01 |  |  |  | Locatie Ooltgensplaat OGP-01 | FttH WP Buitenaf | Tecnolimit 7m2, 800 +202 |  | Sportlaan 2, 3257 XN OOLTGENSPLAAT | Positie POP tegenover Parkeerplaats Weesmolenstraat 10 | Den Bommel (Goeree Overflakkee DG67, 467 en 867) 1/2 | 82985, 411233 | 51.68525, 4.34580 | Google Maps | 2022-05-04 |  | VWT |  | Kast 202 geplaatst
OHK-01 |  |  |  | Locatie Oudehaske OHK-01 | FttH WP Buitenaf | Tecnolimit WPH800, High | Toegangspas | Jousterweg 140 A, 8465 PN OUDEHASKE | t.o. op parkeerterrein | Joure Fryske Marren DG78 & DG878 & DG403 & DG654 1/2 | 187941, 552359 | 52.957248243, 5.877399463 | Google Maps | 2020-12-07 | 2021-03-24 | BAM | [5 empty] | Tecnolimit AHP
OIB-01 |  |  |  | Locatie Oirsbeek OIB-01 | FttH WP Buitenaf | Tecnolimit 11m2, 3200-2.0 |  | Oirsbekerweg 44, 6438 HC OIRSBEEK |  | Schinnen Zuid-Limburg Noord DG647 | 191445,328705 | 50.94690, 5.90578 | Google Maps |  |  | MIH
OKP-01 |  |  |  | Locatie Oostkapelle OKP-01 | FttH WP Buitenaf | Tecnolimit 11m2, 3200-2.0 |  | Oosterpark 69, 4356 GH OOSTKAPELLE |  | Grijpskerke Gemeente Veere DG659 | 27758, 399828 | 51.574197, 3.552516 | Google Maps | 2023-05-05 |  | SPIE | [6 empty] | ELTEK Combi UPS
OKRK-01 |  |  |  | Locatie Oentsjerk OKRK-01 | FttH WP Buitenaf | Tecnolimit 11m2, 3200-2.0 |  | De Jister 24 a, 9062 HJ OENTSJERK |  | Tytsjerksteradiel DG529 | 189251, 584776 | 53.24846, 5.90033 | Google Maps
OLD-01 |  |  |  | Locatie Oldeberkoop OLD-01 | FttH WP Buitenaf | Tecnolimit WPH800, High | Toegangspas | Auke Faberlaan 1, 8421 SC OLDEBERKOOP |  | Makkinga Ooststellingwerf DG873 | 205034, 550532 | 52.93952, 6.13146 | Google Maps | 2022-07-11 |  | ALLINQ | [5 empty] | Tecnolimit AHP
OLDE-01 |  |  |  | Locatie Oldebroek OLDE-01 | FttH WP Buitenaf | Tecnolimit WPH800, High | Toegangspas | Mheneweg Zuid 25, 8096 RE OLDEBROEK | Tegenover Mheneweg Zuid 25 / Bovenheigraaf | Oosterwolde (Veluwe Noord en Kampen DG29) (DG740) | 191384, 494816 | 52.439913482, 5.92229208 | Google Maps | 2019-06-18 | 2019-11-08 | VGT / BAM |  |  |  | 15-5-2020 uitgevoerd. TL-TOP50, Actie uit hitteplan, actie Tecnolimit |  | Tecnolimit AHP y-duct; 0,8kg
OLS-01 |  |  |  | Locatie Easterlittens OLS-01 | FttH WP Buitenaf | Tecnolimit WPL400-2.0, Low |  | Baerderdyk 15, 8835 XA EASTERLITTENS |  | Reduzum Leeuwarden Zuid DG631 | 172959, 572360 | 53.13769, 5.65556 | Google Maps |  |  | ALQ
OMD-01 |  |  |  | Locatie Oudemirdum OMD-01 | FttH WP Buitenaf | Tecnolimit WPH800, High | Toegangspas | Fonteinwei 21, 8567 JT OUDEMIRDUM | op parkeerterrein | Wijckel Fryske Marren DG78 & 878 2/2 | 164724, 540671 | 52.85313377, 5.531564634 | Google Maps | 2021-05-26 | 2021-10-28 | BAM | [5 empty] | Tecnolimit AHP
OMN-01 (FttH-LC) |  |  |  | Locatie Ommen OMN-01 (FttH-LC) | FttH LC Buitenaf | Spijkerman 7m2, NFT240 | Toegangspas | Hessenweg west 15 a, 7731 RN OMMEN | Dichtstbijzijnde adres: Hessenweg west 16 | Ommen (Vechtdal DG07+DG807) | 222733, 505027 | 52.52870, 6.38535 | Google Maps | 2018-05-11 | 2019-05-09 | BAM | Delta Zakelijk | Kast 202 geplaatst |  |  |  | Teensma Free Air | Vertiv Combi UPS
OMN-02 |  |  |  | Locatie Ommen OMN-02 | FttH WP Buitenaf | Tecnolimit WPH800, High | Toegangspas | Lemelerweg t.o. 8, 7731 PR OMMEN |  | Ommen (Vechtdal DG07+DG807) | 225422, 500817 | 52.49053, 6.42408 | Google Maps | 2018-07-10 | 2019-05-09 | BAM | [5 empty] | Tecnolimit AHP type A; 1,5kg
OMN-03 |  |  |  | Locatie Ommen OMN-03 | FttH WP Buitenaf | Tecnolimit WPH800, High | Toegangspas | Deventerweg 9, 8146 SC OMMEN | Dichtsbijzijnde adres: Deventerweg 9 Dalmsholte | Ommen (Vechtdal DG07+DG807) | 220525, 497854 | 52.46451, 6.35140 | Google Maps | 2018-10-09 | 2019-05-09 | BAM | [5 empty] | Tecnolimit AHP type A; 1,5kg
OMN-04 |  |  |  | Locatie Ommen OMN-04 | FttH WP Buitenaf | Tecnolimit WPH800, High | Toegangspas | De stouwe 14 tov, 7739 PH NIEUWLEUSEN | Dichtsbijzijnde adres: Oosteinde 90 Nieuwleusen | Ommen (Vechtdal DG07+DG807) | 219017, 510404 | 52.57747, 6.33163 | Google Maps | 2018-09-19 | 2019-05-09 | BAM |  |  |  | 22-7-2020 uitgevoerd TL-TOP50, Actie uit hitteplan, actie Tecnolimit |  | Tecnolimit AHP y-duct; 0,8kg
OMN-05 |  |  |  | Locatie Ommen OMN-05 | FttH WP Buitenaf | Tecnolimit WPH800, High | Toegangspas | Woestenweg 10-B nabij, 7739 VA OMMEN | Dichtsbijzijnde adres: Woestenweg 10A Vinkenbuurt, Witharen 7739RA | Ommen (Vechtdal DG07+DG807) | 221807, 510079 | 52.57421, 6.37271 | Google Maps | 2018-05-18 | 2019-05-09 | BAM | [5 empty] | Tecnolimit AHP type A; 1,5kg
OMN-06 |  |  |  | Locatie Ommen OMN-06 | FttH WP Buitenaf | Tecnolimit WPH800, High | Toegangspas | Coevorderweg, 7735 KH OMMEN | Dichtsbijzijnde adres: Coevorderweg 18 A Arrien | Ommen (Vechtdal DG07+DG807) | 229206, 506616 | 52.54214, 6.48107 | Google Maps | 2018-06-26 | 2019-05-09 | BAM | [5 empty] | Tecnolimit AHP type A; 1,5kg
OOS-01 |  |  |  | Locatie Oostvoorne OOS-01 | FttH WP Buitenaf | Tecnolimit WPL400, Low | Toegangspas | Molendijk 27, 3233 LN OOSTVOORNE | Molendijk hoek Westvoorneweg | Heenvliet Voorne Putten DG71, DG871, DG611, DG777 |  | 51.904534, 4.117087 | Google Maps | 2021-03-01 | 2021-07-12 | ESF | [5 empty] | Tecnolimit AHP
OOS-02 (FttH-LC) |  |  |  | Locatie Oostvoorne OOS-02 (FttH-LC) | FttH LC Buitenaf | Tecnolimit 14m2, 3200 | Toegangspas | Dirk van Leydenweg 4, 3233 TE OOSTVOORNE |  | Heenvliet Voorne Putten DG71, DG871, DG611, DG777 | 66526, 436529 | 51.91021, 4.10137 | Google Maps | 2021-12-17 |  | ESF | [5 empty] | Deltamaster Free Air | Alpha Continuity plus 3000 + 2BP | Nog geen belasting
OOS-03 |  |  |  | Locatie Oostvoorne OOS-03 | FttH WP Buitenaf | Tecnolimit WPH800, High | Toegangspas | Kruisbooglaan 39, 3233 RE OOSTVOORNE |  | Heenvliet Voorne Putten DG71, DG871, DG611, DG777 | 67231, 436768 | 51.91247, 4.11156 | Google Maps | 2022-02-15 |  | ESF | [5 empty] | Tecnolimit AHP
OOST-01 |  |  |  | Locatie Eastermar OOST-01 | FttH WP Buitenaf | Tecnolimit WPH800, High |  | 't Hôf 84, 9261 VV EASTERMAR |  | Tytsjerksteradiel DG529 | 199886.08, 576930.94 | 53.17718, 6.05855 | Google Maps
OOSTHM-01 |  |  |  | Locatie Oosthem OOSTHM-01 | FttH WP Buitenaf | Tecnolimit WPH800, High | Toegangspas | Nessenwei 6, 8615 NM OOSTHEM |  | Heeg Súd west Fryslân (DG340) (DG522) 1/2 | 168677, 560014 | 53.02687832223748, 5.591061271491126 | Google Maps | 2021-10-25 |  | ALI | [5 empty] | Tecnolimit AHP
OPHZ-01 |  |  |  | Locatie Oppenhuizen OPHZ-01 | FttH WP Buitenaf | Tecnolimit WPH800-2.0, High | Toegangspas | Zeino van Burmaniastrjitte 15, 8625 HW OPPENHUIZEN |  | Heeg Súd west Fryslân (DG340) (DG522) 1/2 | 175529,558212 | 53.01046, 5.69307 | Google Maps | 2023-06-05 |  | ALI
OPWJK-01 (FttH-LC) |  |  |  | Locatie Opwijk OPWJK-01 (FttH-LC) | FttH LC Buitenaf | Tecnolimit 14m2, 3200-2.0-XL |  | Kloosterstraat 9, 1745 OPWIJK | thv nr 11 | Opwijk Fiberklaar DG132 | - | 50.967373, 4.186276 | Google Maps
OPWJK-02 |  |  |  | Locatie Opwijk OPWJK-02 | FttH WP Buitenaf | Tecnolimit 11m2, 3200-2.0 |  | kerseveldmeers 2, 1745 OPWIJK |  | Opwijk Fiberklaar DG132 | - | - | Google Maps
OPWJK-03 |  |  |  | Locatie Opwijk OPWJK-03 | FttH WP Buitenaf | Tecnolimit 11m2, 3200-2.0 |  | Kruisbeekstraat 1, 1745 OPWIJK | thv nr 1 | Opwijk Fiberklaar DG132 | - | - | Google Maps
ORS-01 |  |  |  | Locatie Oirschot ORS-01 | FttH WP Buitenaf | Tecnolimit 7m2, 1600 |  | Snellaertsstraat 13, 5688 CZ OIRSCHOT |  | Oirschot DG799 | 150507, 390721 | 51.50549, 5.32249 | Google Maps | 2023-04-03 |  | VGT |  | Goot aangepast
ORS-02 (FttH-LC) |  |  |  | Locatie Oirschot ORS-02 (FttH-LC) | FttH LC Buitenaf | Tecnolimit 14m2, 3200 |  | Kortenaarlaan 34, 5688 CG OIRSCHOT |  | Oirschot DG799 | 149486, 391274 | 51.510463, 5.307825 | Google Maps | 2023-04-03 |  | VGT | [6 empty] | Alpha Continuity Plus 3000 +2BP
ORS-03 |  |  |  | Locatie Oirschot ORS-03 | FttH WP Buitenaf | Tecnolimit 7m2, 800 +202 |  | Slingerbos 43, 5688 GH OIRSCHOT |  | Oirschot DG799 | 149808, 389701 | 51.496437, 5.312612 | Google Maps | 2023-04-03 |  | VGT |  | 201 kast is geplaatst
ORS-04 |  |  |  | Locatie Oirschot ORS-04 | FttH WP Buitenaf | Tecnolimit WPL400, Low |  | bernadettestraat 5, 5688 KN OIRSCHOT | Spoordonkseweg 112 | Oirschot DG799 | 146782, 392257 | 51.519207, 5.268840 | Google Maps | 2023-09-12 |  | VGT
OSB-01 |  |  |  | Locatie Oost-Souburg OSB-01 | FttH WP Buitenaf | Tecnolimit 14m2, 3200 | Toegangspas | Koopmansvoetpad 100, 4388 TM OOST-SOUBURG | naast Bastion 7, op terrein OSB-LDC1 met eigen toegang | Middelburg OostSouburg DG814, DG617 | 31074, 388676 | 51.47349, 3.60338 | Google Maps | 2022-02-23 |  | VWT / ESF | [5 empty] | Deltamaster Free Air | Alpha Continuity plus 3000 + 2BP | Nog geen belasting
OSB-02 |  |  |  | Locatie Oost-Souburg OSB-02 | FttH WP Buitenaf | Tecnolimit 14m2, 3200 | Toegangspas | Nagelenburgsingel 79, 4388 KG OOST-SOUBURG |  | Middelburg OostSouburg DG814, DG617 | 31337, 387716 | 51.46493, 3.60751 | Google Maps | 2022-03-09 |  | VWT / ESF | [5 empty] | Deltamaster Free Air | Alpha Continuity plus 3000 + 2BP | Nog geen belasting
OSBL-01 |  |  |  | Locatie Oosterblokker OSBL-01 | FttH WP Buitenaf | Tecnolimit 11m2, 3200-2.0 |  | De Eenhoorn 132, 1696 CM OOSTERBLOKKER |  | Hoogkarspel Drechterland DG511,512,513 | 136878, 520403 | 52.67078, 5.11930 | Google Maps |  |  | VWT
OSD-01 |  |  |  | Locatie Ossendrecht OSD-01 | FttH WP Buitenaf | Tecnolimit WPH800, High | Toegangspas | Putmolentje 50, 4641 SL OSSENDRECHT | Putseweg | Bergen op Zoom (BBW DG112, DG802, DG897) | 83331, 378799 | 51.393797, 4.357428 | Google Maps | 2020-04-28 | 2021-07-05 | VGT | [5 empty] | Tecnolimit AHP type B; 0,8kg
OSP-01 |  |  |  | Locatie Ospel OSP-01 | FttH WP Buitenaf | Tecnolimit WPL400, Low | Toegangspas | Meijelsedijk 118, 6035 RL OSPEL | Hoek Snelleblaakdijk met Meijelsedij; elektra: tegenove Meijelsedijk 193 | Nederweert (NW Limburg 2 van 2 DG201) 709 809 | 185404, 370682 | 51.32456, 5.82341 | Google Maps | 2021-11-16 |  | SPIE | [5 empty] | Tecnolimit AHP
OSS-01 (FTTO / CBizz) | OSS-EZB | OSS-WP1, cluster Cbizz OSS-EZB |  | Locatie OSS OSS-01 (FTTO / CBizz) | FttO zonder Apollo | CAI kast wijk/groep | Toegangs sleutel | Reggestraat 29, 5347 JG OSS |  | Oss (KBG) |  | 51.778445, 5.549562 | Google Maps | 2023-01-01 | 2024-01-01 |  | Delta zakelijk
OST-01 |  |  |  | Locatie Olst OST-01 | FttH WP Buitenaf | Tecnolimit WPH800, High | Toegangspas | Dinghofsweg 14, 8121 RE OLST |  | Schalkhaar Salland Zuid (DG10) | 207171.31, 484332.07 | 52.34442, 6.15282 | Google Maps | 2018-11-13 | 2019-04-19 | VWT |  |  | Buren van de kast OST-01 belde met vraag /klacht over het geluid van de kast. | 14-5-2020 uitgevoerd. TL-TOP50, Actie uit hitteplan, actie Tecnolimit |  | Tecnolimit AHP y-duct; 0,8kg
OSW-01 (FttH-LC) |  |  |  | Locatie Oosterwolde OSW-01 (FttH-LC) | FttH LC Buitenaf | Tecnolimit 7m2, 800 +202 | Toegangspas | Wittensteinse Allee 11, 8278 AN KAMPERVEEN | Stroomstoring adres: Wittensteinse Allee 36, 8097 RM Oosterwolde | Oosterwolde (Veluwe Noord en Kampen DG29) (DG740) | 191699, 498665 | 52.47449, 5.92735 | Google Maps | 2019-05-03 | 2020-06-05 | VGT | Matrix / Kast 102 HE39 t/m 44, Delta Zakelijk | Kast 202 geplaatst |  |  |  | Deltamaster Free Air | Alpha Continuity Plus 3000 +2BP | 255 min
OSZ-01 |  |  |  | Locatie Ossenzijl OSZ-01 | FttH WP Buitenaf | Tecnolimit WPL400, Low | Toegangspas | Lageweg 14, 8376 HW OSSENZIJL |  | Scheerwolde (Kop van Overijssel 2van2 DG28) (DG320,828) | 189082, 534463 | 52.79636376, 5.89251208 | Google Maps | 2019-12-17 | 2021-05-05 | RE-NET | Delta Zakelijk |  |  |  |  | Tecnolimit AHP type 2; 1,1kg
OSZ-02 |  |  |  | Locatie Ossenzijl OSZ-02 (DG828) | FttH WP Buitenaf | Tecnolimit WPL400, Low | Toegangspas | Hoofdstraat 26, 8376 HV OSSENZIJL | Achter Hoofdstraat 25A staat de pop geeft monteur Dennis door. | Scheerwolde (Kop van Overijssel 2van2 DG28) (DG320,828) | 190845, 535859 | 52.808790234, 5.91879684 | Google Maps | 2020-11-04 | 2021-05-05 | RE-NET | [5 empty] | Tecnolimit AHP type 2 / silence; 0,8kg
OTD-01 |  |  |  | Locatie Oosteind? OTD-01 | FttH WP Buitenaf | Tecnolimit WPL400, Low |  |  |  | Waspik Oosterhout Dongen DG841 | [5 empty] | APK
OTH-01 |  |  |  | Locatie Oosterhout OTH-01 | FttH WP Buitenaf | Tecnolimit WPH800, High | Toegangspas | Karolusstraat 15, 4903 RJ OOSTERHOUT |  | Oosterhout (DG135) Made (DG869) (DG434) | 120011.2, 403427.7 | 51.61863,4.88199 | Google Maps | 2018-05-16 | 2019-05-09 | VGT / BAM | [5 empty] | Tecnolimit AHP type 1; 1,5kg
OTH-02 |  |  |  | Locatie Oosterhout OTH-02 | FttH WP Buitenaf | Tecnolimit WPH800-2.0, High |  | Energieweg 25, 4906 CG OOSTERHOUT |  | Oostherhout Noord B2B DG468 | 117420, 407855 | 51.65826, 4.84410 | Google Maps
OTLO-01 |  |  |  | Locatie Otterlo OTLO-01 | FttH WP Buitenaf | Tecnolimit WPH800, High | Toegangspas | De Zandhoek 2, 6731 GA OTTERLO |  | Lunteren (Gelderse Vallei midden DG13) en DG812 | 181573, 456852 | 52.09928, 5.77502 | Google Maps | 2021-06-08 | 2023-09-20 | NKM | [5 empty] | Tecnolimit AHP
OTW-01 (FttH-LC) |  |  |  | Locatie Oisterwijk OTW-01 (FttH-LC) | FttH LC Buitenaf | Tecnolimit 11m2, 3200-2.0 | Toegangspas | Burg. Vogelslaan 64, 5062 LB OISTERWIJK |  | Oisterwijk DG747 | 141336, 398282 | 51.57330, 5.19010 | Google Maps | 2023-02-15 |  | ESF | [6 empty] | ELTEK Combi UPS
OTW-02 |  |  |  | Locatie Oisterwijk OTW-02 | FttH WP Buitenaf | Tecnolimit 11m2, 3200-2.0 | Toegangspas | Moergestelseweg 5, 5061 BZ OISTERWIJK |  | Oisterwijk DG747 | 140729,398665 | 51.57633, 5.18188 | Google Maps | 2023-04-07 | [8 empty] | ELTEK Combi UPS
OTW-03 |  |  |  | Locatie Oisterwijk OTW-03 | FttH WP Buitenaf | Tecnolimit 11m2, 3200-2.0 | Toegangspas | De Schouw 3, 5061 PV OISTERWIJK |  | Oisterwijk DG747 | 140749, 399232 | 51.58183, 5.18159 | Google Maps | 2023-06-28 |  | ESF | [6 empty] | ELTEK Combi UPS
OTW-04 |  |  |  | Locatie Oisterwijk OTW-04 | FttH WP Buitenaf | Tecnolimit 11m2, 3200-2.0 | Toegangspas | Secretaris van den Hoevelstraa 20, 5061 LL OISTERWIJK |  | Oisterwijk DG747 | 142437, 399235 | 51.58190, 5.20595 | Google Maps | 2023-09-28 | [8 empty] | ELTEK Combi UPS
OTZ-01 |  |  |  | Locatie Oosterzee OTZ-01 | FttH WP Buitenaf | Tecnolimit WPH800, High | Toegangspas | Herenweg 65 A, 8536 TT OOSTERZEE | inrijden tussen nr. 69 en 65 | Joure Fryske Marren DG78 & DG878 & DG403 & DG654 1/2 | 181257, 543090 | 52.874321889, 5.777192788 | Google Maps | 2021-07-28 | 2021-12-13 | BAM | [5 empty] | Tecnolimit AHP
OUH-01 |  |  |  | Locatie Oudenhoorn OUH-01 | FttH WP Buitenaf | Tecnolimit WPL400, Low | Toegangspas | Dorpsweg 57, 3227 AG OUDENHOORN |  | Heenvliet Voorne Putten DG71, DG871, DG611, DG777 | 73205, 426891 | 51.824620362, 4.200710102 | Google Maps | 2020-12-24 | 2021-06-18 | ESF | [5 empty] | Tecnolimit AHP type 2; 1,1kg
OUH-02 |  |  |  | Locatie Oudenhoorn OUH-02 | FttH WP Buitenaf | Tecnolimit WPH800, High | Toegangspas | Julianastraat 32, 3227 AL OUDENHOORN |  | Heenvliet Voorne Putten DG71, DG871, DG611, DG777 | 72612, 427158 | 51.82693, 4.19204 | Google Maps | 2021-10-26 | 2021-12-27 | ESF | [5 empty] | Tecnolimit AHP
OUL-01 |  |  |  | Locatie Dalfsen OUL-01 | FttH WP Buitenaf | Tecnolimit WPH800, High | Toegangspas | Gerner Slag, 7722 SJ DALFSEN | Dichtsbijzijnde adres: Gerner Slag 3 Dalfsen (in bocht) | Ommen (Vechtdal DG07+DG807) | 215077, 506180 | 52.53995, 6.27275 | Google Maps | 2018-08-23 | 2019-05-09 | BAM |  |  |  | 22-7-2020 omgebouwd. TL-TOP50, Actie uit hitteplan, actie Tecnolimit |  | Tecnolimit AHP y-duct; 0,8kg
OV-01 |  |  |  | Locatie Overveen OV-01 | FttH WP Buitenaf | Tecnolimit 14m2, 3200 | Toegangspas | Willem de Zwijgerlaan 1, 2051 KG OVERVEEN |  | Bloemendaal DG792 | 102809, 489873 | 52.39422, 4.62044 | Google Maps | 2021-07-16 | 2022-03-04 | BAM | [6 empty] | Alpha Continuity Plus 3000 +2BP | Geen belasting
OVB-01 |  |  |  | Locatie Overberg OVB-01 | FttH WP Buitenaf | Tecnolimit WPH800, High | Toegangspas | Spoorlaan 2, 3959 BG OVERBERG |  | Lunteren (Gelderse Vallei midden DG13) en DG812 |  | 52.05158, 5.49253 | Google Maps | 2018-07-02 | 2023-09-20 | NKM | [5 empty] | Tecnolimit AHP type A; 1,5kg
OVE-01 | OVE-01 | OVEWP1 |  | Locatie Overasselt OVE-01 | FttH WP | Spijkerman 14m2, NFT480, OK1 | Toegangspas | Oude kleefsebaan 1, 6611 AM OVERASSELT |  | Malden (KBG) (Gelderland Zuid DG18) | 183147.5, 418937.3 | 51.75842, 5.79489 | Google Maps | 2014-05-01 | 2016-01-01 | ALLINQ / NKM | Delta Zakelijk | Goot aangepast |  |  |  | Geotherm gesloten bodemkoeling
OVE-02 |  |  |  | Locatie Overasselt OVE-02 | FttH WP Buitenaf | Tecnolimit WPH800, High | Toegangspas | Hessenbergseweg 5, 6611 KC OVERASSELT |  | Malden (KBG) (Gelderland Zuid DG18) |  | 51.782049, 5.794148 | Google Maps | 2020-05-12 | 2022-05-12 | NKM | [5 empty] | Tecnolimit AHP type B; 0,8kg
OWD-01 (FttH-LC) |  |  |  | Locatie Oosterwolde OWD-01 (FttH-LC) | FttH LC Buitenaf | Tecnolimit 11m2, 3200-2.0 |  | De Haer 1, 8431 GS OOSTERWOLDE FR |  | Makkinga Ooststellingwerf DG873 | 215870, 555754 | 52.985290, 6.294855 | Google Maps | 2022-10-10 |  | Allinq | [6 empty] | ELTEK Combi UPS
OWD-02 |  |  |  | Locatie Oosterwolde OWD-02 | FttH WP Buitenaf | Tecnolimit 11m2, 3200-2.0 |  | Kuipenstreek 9, 8431 LX OOSTERWOLDE |  | Makkinga Ooststellingwerf DG873 | 215837, 556922 | 52.99583, 6.29333 | Google Maps | 2022-10-12 |  | Allinq | [6 empty] | ELTEK Combi UPS
PBK-01 |  |  |  | Locatie Polsbroek PBK-01 | FttH WP Buitenaf | Tecnolimit WPH800-2.0, High |  | Jonglevenweg 1, 3415 PP POLSBROEK |  | Lopik (DG623) | 118136, 443418 | 51.97795, 4.85065 | Google Maps | 2023-05-03 |  | RIT
PES-01 (FttH-LC) |  |  |  | Locatie Pesse PES-01 (FttH-LC) | FttH LC Buitenaf | Spijkerman 7m2, NFT240, Hoogeveen | Toegangspas | Veldbrake 5 Nabij, 7933 PW PESSE |  | Pesse Hoogeveen RE-NET DG694 Dwingeloo DG894 |  | 52.770865, 6.455218 | Google Maps | 2018-12-19 | 2021-01-01 | [7 empty] | Alpha Continuity 2000
PIJ-01 (FttH-LC) |  |  |  | Locatie Pijnacker PIJ-01 (FttH-LC) | FttH LC Buitenaf | Tecnolimit 7m2, 800 +201 | Toegangspas | Oudeweg 71, 2631 PA NOOTDORP |  | Pijnacker (Pijnacker-Nootdorp DG65 en Lansingerland DG465) | 88273, 449949 | 52.03385, 4.4147 | Google Maps | 2019-11-12 | 2021-12-29 | BAM |  | Kast 202 geplaatst, Foto 30-1-2024 is het kast 201 |  |  |  | Deltamaster Free Air | Alpha Continuity Plus 3000 +2BP | 150 min
PIJ-02 |  |  |  | Locatie Pijnacker PIJ-02 | FttH WP Buitenaf | Tecnolimit WPL400, Low | Toegangspas | Ackersdijkseweg 8, 2645 BK PIJNACKER | 2641 SG Pijnacker ; was Hoekeindseweg Bergschenhoek | Pijnacker (Pijnacker-Nootdorp DG65 en Lansingerland DG465) | 88074, 444257 | 51.98267, 4.4129 | Google Maps | 2019-12-12 | 2021-12-29 | BAM | [5 empty] | Tecnolimit AHP type 2; 0,8kg
PLD-01 | PLD-01 | PLDWP1 |  | Locatie Poeldijk PLD-01 | FttH WP | Spijkerman 14m2, NFT480, OK1 | Toegangspas | Beatrixstraat 209, 2685 BK POELDIJK | Beatrixstraat (achterzijde flat nr.105/183) | 's-Gravenzande (DG484) | 74638.2, 449036.5 | 52.02385, 4.21632 | Google Maps | 2013-06-13 | 2016-01-01 | ALLINQ / BAM | Delta Zakelijk | Goot aangepast |  |  |  | Geotherm gesloten bodemkoeling
PLD-02 |  |  |  | Locatie Poeldijk PLD-02 | FttH WP | Spijkerman 14m2, NFT480, 2019- | Toegangspas | Drecht 31, 2685 WL POELDIJK | Vanaf straat Drecht aan uiteinde bij fietsbrug. | 's-Gravenzande (DG484) |  | 52.028332, 4.220762 | Google Maps | 2020-06-18 |  | ALLINQ |  | Special, heeft al goot |  |  |  | Geotherm gesloten bodemkoeling
PLD-03 (FTTO / CBizz) | PLD_POPCBIZZ | PLD-WP3, cluster CBizz PDK-MP1 |  | Locatie Poeldijk PLD-03 (FTTO / CBizz) | FttO zonder Apollo | CAI kast wijk/groep | Toegangs sleutel | ABC Westland 374, 2685 DB POELDIJK |  | 's-Gravenzande (DG484) |  | 52.033840, 4.233750 | Google Maps | 2023-01-01 | 2024-01-01 |  | Delta zakelijk
PMR-02 |  |  |  | Locatie Purmerend PMR-02 | FttH WP Buitenaf | Tecnolimit WPH800-2.0, High | Toegangspas | Netwerk 125, 1446 WV PURMEREND |  | Noordbeemster DG68, 868, 456 | 129425, 502736 | 52.51171, 5.01048 | Google Maps | 2023-05-02 |  | BAM | Delta Zakelijk
PMR-03 |  |  |  | Locatie Edam PMR-03 | FttH WP Buitenaf | Tecnolimit WPL400-2.0, Low | Toegangspas | Nijverheidstraat 31 Q, 1135 GE EDAM |  | Noordbeemster DG68, 868, 456 | 131199, 503307 | 52.51692, 5.03656 | Google Maps | 2023-04-21 |  | BAM
PMR-04 |  |  |  | Locatie Purmerend PMR-04 | FttH WP Buitenaf | Tecnolimit WPL400-2.0, Low | Toegangspas | Polderweg 5, 1446 AA PURMEREND |  | Noordbeemster DG68, 868, 456 | 128709, 503549 | 52.51898, 4.99986 | Google Maps | 2023-05-02
PNS-01 |  |  |  | Locatie Pernis PNS-01 | FttH LC Buitenaf | Tecnolimit 11m2, 3200-2.0 |  | Ozingastraat 9, 3195 SJ PERNIS | zo strak mogelijk tegen het hek | Pernis DG714 | 86401, 434023 | 51.89050, 4.39068 | Google Maps |  |  | SPIE
PPD-01 (FttH-LC) |  |  |  | Locatie Papendrecht PPD-01 (FttH-LC) | FttH LC Buitenaf | Tecnolimit 11m2, 3200-2.0 |  | De Wederik 9, 3355 SK PAPENDRECHT |  | Papendrecht DG574 | 107221, 427684 | 51.83570, 4.69398 | Google Maps | 2023-05-11 | [8 empty] | ELTEK Combi UPS
PPD-02 |  |  |  | Locatie Papendrecht PPD-02 | FttH WP Buitenaf | Tecnolimit 11m2, 3200-2.0 |  | Schildershof 24, 3351 RE PAPENDRECHT | nabij | Papendrecht DG574 | 106387, 427609 | 51.834988, 4.681825 | Google Maps | 2023-07-19 | [8 empty] | ELTEK Combi UPS
PPD-03 |  |  |  | Locatie Papendrecht PPD-03 | FttH WP Buitenaf | Tecnolimit 11m2, 3200-2.0 |  | Zernikelaan 318, 3356 XK PAPENDRECHT |  | Papendrecht DG574 | 108102, 426978 | 51.82943, 4.70686 | Google Maps | 2023-12-18
PPD-04 |  |  |  | Locatie Papendrecht PPD-04 | FttH WP Buitenaf | Tecnolimit 11m2, 3200-2.0 |  | P.J. Oudstraat 162, 3354 VD PAPENDRECHT |  | Papendrecht DG574 | 107903, 427152 | 51.83098, 4.70395 | Google Maps | 2023-10-20
PPD-05 |  |  |  | Locatie Papendrecht PPD-05 | FttH WP Buitenaf | Tecnolimit 11m2, 3200-2.0 |  | Rembrandtlaan 10, 3351 RH PAPENDRECHT |  | Papendrecht DG574 | 106025, 427698 | 51.83572, 4.67662 | Google Maps | 2023-10-20
PPD-06 |  |  |  | Locatie Papendrecht PPD-06 | FttH WP Buitenaf | Tecnolimit 11m2, 3200-2.0 |  | Jachthavenweg 3, 3353 SB PAPENDRECHT |  | Papendrecht DG574 | 106611, 426445 | 51.82451, 4.68530 | Google Maps
PPG-01 |  |  |  | Locatie Poppenwier PPG-01 | FttH WP Buitenaf | Tecnolimit WPL400-2.0, Low | Toegangspas | Harstawei 1 B, 9013 CW POPPENWIER |  | Scharnegoutum Sudwest Fryslan DG85 2/2 | 179281, 566582 | 53.08552, 5.74960 | Google Maps | 2022-10-20 | 2023-06-14 | BAM | [5 empty] | Tecnolimit AHP
PSB-01 (FttH-LC) |  |  |  | Locatie Prinsenbeek BDPB-01, PSBWP1, PSB-01 (FttO BAM) | FttH LC Buitenaf | Tecnolimit 14m2, 3200 |  | Pastoor Loosstraat 15, 4841 XP PRINSENBEEK | 4841XB | Prinsenbeek, DFN FttO locatie van BAM |  | 51.599002, 4.716433 | Google Maps
PTH-01 |  |  |  | Locatie Punthorst PTH-01 | FttH WP Buitenaf | Tecnolimit WPL400, Low | Toegangspas | Meester J.B. Kanlaan 37, 7715 PP PUNTHORST |  | Rouveen (KvO 1van2 DG28, DG849, DG859, DG886, DG786) |  | 52.61069164, 6.26946017 | Google Maps | 2019-03-05 | 2021-03-19 | VGT / RE-NET / BAM |  |  |  | TL-TOP50, Actie uit hitteplan, actie Tecnolimit |  | Tecnolimit AHP type 1; 1,5kg
PTN-01 |  |  |  | Locatie Putten PTN-01 | FttH WP Buitenaf | Tecnolimit WPH800, High | Toegangspas | Nijkerkerstraat 51, 3882 PD PUTTEN | Hooiweg 25-29 | Nijkerk (Vallei en Veluwe Midden DG19) DG527 | 167093, 473896 | 52.2529699733618, 5.56429758667032 | Google Maps | 2019-03-20 | 2020-12-24 | BAM | Delta Zakelijk |  |  |  |  | Tecnolimit AHP type A; 0,8kg
PTN-02 |  |  |  | Locatie Putten PTN-02 | FttH WP Buitenaf | Tecnolimit WPH800, High | Toegangspas | Hessenweg 26, 3881 NM PUTTEN |  | Nijkerk (Vallei en Veluwe Midden DG19) DG527 | 173699, 471386 | 52.230232511323, 5.66091343759756 | Google Maps | 2019-05-14 | 2022-01-03 | BAM | [5 empty] | Tecnolimit AHP type A; 1,1kg
PUT-01 |  |  |  | Locatie Puth PUT-01 | FttH WP Buitenaf | Tecnolimit 8m2, 1600-2.0 |  | Julianastraat 16, 6155 KT PUTH |  | Schinnen Zuid-Limburg Noord DG647 | 189218,329102 | 50.95060, 5.87412 | Google Maps |  |  | MIH
RAD-01 (FttH-LC) |  |  |  | Locatie Raamsdonksveer RAD-01 (FttH-LC) | FttH LC Buitenaf | Tecnolimit 11m2, 3200-2.0 | Toegangspas | Parklaan 1, RAAMSDONKSVEER |  | Raamsdonksveer DG822, DG884 | 119615, 411345 | 51.689604, 4.875500 | Google Maps | 2022-10-26 |  | WP1 APK en Beheerder ALLINQ | [6 empty] | ELTEK Combi UPS
RAD-02 |  |  |  | Locatie Raamsdonksveer RAD-02 | FttH WP Buitenaf | Tecnolimit 11m2, 3200-2.0 |  | Lutteldonk 11, 4942 BA RAAMSDONKSVEER |  | Raamsdonksveer DG822, DG884 | 119860, 412822 | 51.70306, 4.87886 | Google Maps | 2023-01-06 |  | WP1 APK en Beheerder ALLINQ | [6 empty] | ELTEK Combi UPS
RAT-01 (FttH-LC) | DG09-RAT01-LC |  |  | Locatie Raalte RAT-01 (FttH-LC) | FttH LC Buitenaf | Spijkerman 7m2, NFT240 | Toegangspas | Oude Zwolsestraat 2, 8102 RS RAALTE |  | Raalte Salland Noord (DG09) | 214832, 490513 | 52.399186, 6.266334 | Google Maps | 2017-08-02 | 2018-10-12 | VWT | PlinQ / Delta zakelijk/ Weserve, er staat een Solcon testopstelling in rack 102. | Kast 202 geplaatst |  |  |  | Teensma Free Air | Alpha Continuity Plus 3000 +2BP | 125 min
RAT-02 |  |  |  | Locatie Raalte RAT-02 | FttH WP Buitenaf | Tecnolimit WPH800, High | Toegangspas | Crismansweg, 8102 SJ RAALTE | Kruising Nieuwe Lemelerveldseweg | Raalte Salland Noord (DG09) |  | 52.40839, 6.31711 | Google Maps | 2017-10-06 | 2018-10-12 | VWT |  |  |  | AHP Omgebouwd type A naar type B (TL-TOP50, Actie uit hitteplan, actie Tecnolimit) |  | Tecnolimit AHP type A; 1,5kg
RAT-03 |  |  |  | Locatie Raalte RAT-03 | FttH WP Buitenaf | Tecnolimit WPH800, High | Toegangspas | Ramelerdijk 7, 8107 AZ RAALTE |  | Raalte Salland Noord (DG09) |  | 52.36935,6.23507 | Google Maps | 2018-03-21 | 2018-10-12 | VWT |  |  |  | AHP Omgebouwd type A naar type B |  | Tecnolimit AHP type A; 1,5kg
RAT-04 (FttO) | DG09-RAT04 |  |  | Locatie Raalte RAT-04 (FttO) | FttO WP Buitenaf | Tecnolimit WPH800, High | Toegangspas | Kaagstraat 1 a, 8102 GZ RAALTE | Ind.terrein de Zegge | Raalte Salland Noord (DG09) | 216463, 488261 | 52.37877,6.28988 | Google Maps | 2018-02-14 | 2018-10-12 | VWT | PlinQ / Weserve |  |  | AHP Omgebouwd type A naar type B |  | Tecnolimit AHP type A; 0,8kg | Alpha Continuity 2000 +1BP | 316 min
RCP-01 |  |  |  | Locatie Rucphen RCP-01 | FttH WP Buitenaf | Tecnolimit WPL800, Dubbel-Low |  | Heimolendreef 24, 4715 TC RUCPHEN | Tegenover hsnr. 24 | Oud Gastel – Bosschenhoofd DG805 | 95923, 394954 | 51.540460, 4.535640 | Google Maps | 2024-02-26 |  | OVI
RD-01 |  |  |  | Locatie Ridderkerk RD-01 | FttH WP Buitenaf | Tecnolimit WPL800, Dubbel-Low |  | Scheepmakerstraat 8, 2984 BE RIDDERKERK |  | Rotterdam Ridderkerk B2B DG459 | 101578, 432521 | 51.87866, 4.61136 | Google Maps
RDH-01 (FttH-LC) |  |  |  | Locatie Reduzum RDH-01 (FttH-LC) | FttH WP Buitenaf | Tecnolimit 11m2, 3200-2.0 |  | Stânfriesstrjitte 3, 9008 TG REDUZUM |  | Reduzum Leeuwarden Zuid DG631 | 181560, 570310 | 53.118735, 5.783649 | Google Maps | 2024-02-19 |  | ALQ
RDL-01 (FttH-LC) |  |  |  | Locatie Rozendaal RDL-01 (FttH-LC) | FttH LC Buitenaf | Tecnolimit 7m2, 800 +202 | Toegangspas | Kraijesteijnlaan 31, 6891 EA ROZENDAAL |  | Rozendaal-Rheden DG791 | 194071, 446243 | 52.00318, 5.95620 | Google Maps | 2022-07-22 | 2022-12-27 | BAM | Delta Zakelijk | Kast 201 geplaatst |  |  |  |  | Alpha Continuity Plus 3000 +2BP
RDS-01 |  |  |  | Locatie Roodeschool RDS-01 | FttH WP Buitenaf | Tecnolimit WPH800, High |  | Ripperdahof 13, 9983 PX ROODESCHOOL |  | Cogas kleine kernen zonder Apollo DG695 en 895 | 246965, 604484 | 53.41868, 6.77046 | Google Maps |  |  | VGT
RE-01 (FttH-LC) |  |  |  | Locatie Reusel RE-01 (FttH-LC) | FttH LC Buitenaf | Tecnolimit 11m2, 3200-2.0 |  | Hulselsedijk 4, 5541 RP REUSEL |  | Reusel de Mierden DG583 | 139533, 375341 | 51.36705, 5.16510 | Google Maps | 2023-07-11 | [8 empty] | ELTEK Combi UPS
RE-02 |  |  |  | Locatie Reusel RE-02 | FttH WP Buitenaf | Tecnolimit 11m2, 3200-2.0 |  | Blokekker 18, 5541 DR REUSEL |  | Reusel de Mierden DG583 | 140229, 374518 | 51.35967, 5.17513 | Google Maps | 2023-07-11 | [8 empty] | ELTEK Combi UPS
REW-01 (FttH LC) |  |  |  | Locatie Reeuwijk REW-01 (FttH-LC) | FttH LC Buitenaf | Tecnolimit 14m2, 3200 | Toegangspas | Oudeweg 13, 2811 NM REEUWIJK |  | Reeuwijk Bodegraven DG619 | 110247, 451746 | 52.05222, 4.73474 | Google Maps | 2022-07-07 | 2023-02-20 | CIRCET VND / ALLINQ | [5 empty] | Deltamaster Free Air | Alpha Continuity plus 3000 + 2BP | Nog geen belasting
REW-02 |  |  |  | Locatie Reeuwijk REW-02 | FttH WP Buitenaf | Tecnolimit 14m2, 3200 | Toegangspas | Buitenomweg 7, 2811 BM REEUWIJK |  | Reeuwijk Bodegraven DG619 | 109330, 451709 | 52.05181, 4.72138 | Google Maps | 2022-07-07 | 2023-02-20 | CIRCET VND / ALLINQ | [5 empty] | Deltamaster Free Air
RG-01 |  |  |  | Locatie Roggel RG-01 | FttH WP Buitenaf | Tecnolimit WPL400, Low | Toegangspas | Heverstraat 19, 6088 BG ROGGEL | T.h.v. Kruising Hendensedijk (N562) | Egchel (NW Limburg 1 van 2 DG201) 409,709 | 192834, 364874 | 51.271909, 5.929359 | Google Maps | 2019-09-30 | 2022-03-15 | SPIE | [5 empty] | Tecnolimit AHP type 2; 0,8kg
RHN-01 |  |  |  | Locatie Rhenen RHN-01 | FttH WP Buitenaf | Tecnolimit WPH800, High | Toegangspas | Bovenweg 20 Nabij, 3911 SG RHENEN |  | Ede Gelderse Vallei Zuid DG40, DG853, DG440 | 168175, 442566 | 51.97136, 5.57893 | Google Maps | 2019-07-03 | 2023-09-20 | NKM | [5 empty] | Tecnolimit AHP type A; 1,1kg
RHN-02 |  |  |  | Locatie Rhenen RHN-02 | FttH WP Buitenaf | Tecnolimit 14m2, 3200 | Toegangspas | Stationsweg 28, 3911 AM RHENEN |  | Rhenen DG892 | 168016.72,440959.52 | 51.956917, 5.576567 | Google Maps | 2021-11-18 | 2022-05-10 | BAM | [5 empty] | Deltamaster Free Air | Alpha Continuity plus 3000 + 2BP | Nog geen belasting
RHN-03 (FttH-LC) |  |  |  | Locatie Rhenen RHN-03 (FttH-LC) | FttH LC Buitenaf | Tecnolimit 14m2, 3200 | Toegangspas | Nieuwe Veenendaalseweg 152, 3911 MN RHENEN |  | Rhenen DG892 | 167418, 441833 | 51.96478, 5.56789 | Google Maps | 2021-11-02 | 2022-05-10 | NKM / BAM | Delta Zakelijk |  |  |  |  | Deltamaster Free Air | Alpha Continuity plus 3000 + 2BP | Nog geen belasting
RHN-04 |  |  |  | Locatie Rhenen RHN-04 | FttH WP Buitenaf | Tecnolimit WPL400-2.0, Low | Toegangspas | Remmerden 2, 3911 TZ RHENEN | in groen naast Utrechtsestraatweg | Rhenen DG892 | 165412, 442328 | 51.96927, 5.53872 | Google Maps | 2022-12-20 | 2023-02-20 | NKM | Delta Zakelijk |  |  |  |  | Tecnolimit AHP
RI-01 |  |  |  | Locatie Rietmolen RI-01 | FttH WP Buitenaf | Tecnolimit WPH800, High | Toegangspas | Flipseweg 15, 7165 BL RIETMOLEN |  | Borculo Berkelland (DG11, DG41) |  | 52.152803, 6.644009 | Google Maps | 2018-04-23 | 2019-05-09 | BAM | [5 empty] | Tecnolimit AHP type A anti wildplak; 1,5kg
RI-02 |  |  |  | Locatie Rietmolen RI-02 (kern DG843) | FttH WP Buitenaf | Tecnolimit WPL400, Low | Toegangspas | Past. C.M. van Everdingenstraa 23, 7165 AL RIETMOLEN | op parkeerterrein | Borculo Berkelland (DG11, DG41) |  | 52.140653, 6.662686 | Google Maps | 2020-11-11 | 2021-01-08 | BAM | [5 empty] | Tecnolimit AHP type 2 / silence; 0,8kg
RIJSFR-01 |  |  |  | Locatie Rijs RIJSFR-01 | FttH WP Buitenaf | Tecnolimit WPL800, Dubbel-Low | Toegangspas | Leise Leane 7, 8572 WH RIJS | TL Plaatsing: Leise Leane 17, 8572 WH RIJS | Wijckel Fryske Marren DG78 & 878 2/2 | 163574, 542887 | 52.873067287, 5.514550637 | Google Maps | 2021-05-26 | 2021-10-28 | BAM | [5 empty] | Tecnolimit AHP
RIL-01 (FttH-LC) |  |  |  | Locatie Riel RIL-01 (FttH-LC) | FttH LC Buitenaf | Tecnolimit 11m2, 3200-2.0 | Toegangspas | Kaar 20, 5133 AZ RIEL |  | Riel, Alphen, Chaam DG719 | 129551, 393177 | 51.52701, 5.02048 | Google Maps | 2022-06-08 | 2023-04-05 | ESF | [5 empty] | Deltamaster Free Air 48V | ELTEK Combi UPS
RIP-01 |  |  |  | Locatie Rips RIP-01 | FttH WP Buitenaf | Tecnolimit WPL400, Low | Toegangspas | Burgemeester Wijtvlietlaan 6, 5764 PD RIPS |  | Lieshout (Laarbeek DG102+DG104+DG119+DG806) | 182363, 396511 | 51.5568879, 5.7817734 | Google Maps | 2019-05-24 | 2020-12-01 | VGT |  |  |  | TL-TOP50, Actie uit hitteplan, actie Tecnolimit |  | Tecnolimit AHP type 2; 1,1kg
RIP-02 |  |  |  | Locatie Rips RIP-02 (kern) | FttH WP Buitenaf | Tecnolimit WPH800, High | Toegangspas | Meester Hertsigstraat 7 a, 5761 PR DE RIPS | Einde doodlopende zijweg. | Lieshout (Laarbeek DG102+DG104+DG119+DG806) | 184345, 395959 | 51.551820, 5.810306 | Google Maps | 2020-10-16 | 2021-11-12 | VGT | [5 empty] | Tecnolimit AHP y-duct / silence; 0,8kg
RK-01 (FttH-LC) |  |  |  | Locatie Renkum RK-01 (FttH-LC) | FttH LC Buitenaf | Tecnolimit 14m2, 3200 | Toegangspas | Europalaan 33, 6871 ZA RENKUM |  | Renkum Heelsum DG853 | 178526, 442882 | 51.97385, 5.72959 | Google Maps | 2022-01-19 |  | BAM | [5 empty] | Deltamaster Free Air | Alpha Continuity plus 3000 + 2BP | Nog geen belasting
RKN-01 |  |  |  | Locatie Rekken RKN-01 | FttH WP Buitenaf | Tecnolimit WPH800, High | Toegangspas | Rekkenseweg/Zuid Rekkenseweg, 7157 BB REKKEN |  | Borculo Berkelland (DG11, DG41) |  | 52.09281,6.71858 | Google Maps | 2018-03-29 | 2019-05-09 | VGT maar BAM mag ook in de pop(zie bijlage documenten) |  |  |  | 23-4-2020 uitgevoerd. TL-TOP50, Actie uit hitteplan, actie Tecnolimit |  | Tecnolimit AHP y-duct; 0,8kg
RL-01 |  |  |  | Locatie Ruurlo RL-01 | FttH WP Buitenaf | Tecnolimit WPH800, High | Toegangspas | Hoek Enkeerdlaan/Borculoseweg, 7261 ZA RUURLO | Stroomstoring adres Haarskamp 5, 7261 ZA Ruurlo | Borculo Berkelland (DG11, DG41) |  | 52.090193, 6.459909 | Google Maps | 2018-03-23 | 2019-05-09 | VGT |  |  |  | 22-6-2020 Uitgevoerd. TL-TOP50, Actie uit hitteplan, actie Tecnolimit |  | Tecnolimit AHP y-duct; 0,8kg
RL-02 |  |  |  | Locatie Ruurlo RL-02 | FttH WP Buitenaf | Tecnolimit WPH800, High | Toegangspas | Arfmanssteeg 3 nabij, 7261 KB RUURLO |  | Borculo Berkelland (DG11, DG41) |  | 52.064631, 6.455992 | Google Maps | 2018-01-30 | 2019-05-09 | VGT | [5 empty] | Tecnolimit AHP type A; 1,5kg
RLL-01 |  |  |  | Locatie Rilland RLL-01 | FttH WP Buitenaf | Tecnolimit 8m2, 1600-2.0 | Toegangspas | Stellestraat 42, 4411 CN RILLAND |  | Kruiningen DG834 | 71036, 381744 | 51.41857, 4.18011 | Google Maps | 2022-12-01 | 2023-07-04 | SPIE | [6 empty] | ELTEK Combi UPS
RM-01 |  |  |  | Locatie Roermond RM-01 | FttH WP Buitenaf | Tecnolimit WPH800-2.0, High | Toegangspas | De Sprunk 2, 6042 LE ROERMOND |  | Swalmen+Echt (NO Limburg 2 van 2 DG202, DG826, DG725 |  | 51.19467, 6.04721 | Google Maps | 2022-07-19 | 2024-02-28 | SPIE / ESF | [5 empty] | Tecnolimit AHP
RNW-001 |  |  |  | Locatie Ruinerwold RNW-001 | FttH WP Buitenaf | Spijkerman 15m2, 6x2,5, Wolden | Toegangspas | Dijkhuizen 34, 7961 AL RUINERWOLD | Achter bij parkeerplaats | De Wolden RE-NET |  | 52.722140, 6.249110 | Google Maps | 2020-05-20 | 2021-01-01 | [7 empty] | Alpha TriPower X33 MOD HP; 15kVA / 6912VAh
RNW-002 |  |  |  | Locatie Ruinerwold RNW-002 | FttH WP Buitenaf | Spijkerman 5m2, NFT180, Wolden | Toegangspas | Wolddijk 74, 7961 NC RUINERWOLD |  | De Wolden RE-NET |  | 52.737913, 6.284829 | Google Maps | 2020-05-20 | 2021-01-01
ROC-01 |  |  |  | Locatie Rockanje ROC-01 | FttH WP Buitenaf | Tecnolimit WPH800, High | Toegangspas | Berkenrijsweg 10, 3233 KH OOSTVOORNE | Berkenrijs – Hoek Berkenrijsweg, 3233 Oostvoorne | Heenvliet Voorne Putten DG71, DG871, DG611, DG777 |  | 51.9012833, 4.0860854 | Google Maps | 2021-05-19 | 2021-07-12 | ESF |  |  |  | Kast is donkergroen, wel onder bomen |  | Tecnolimit AHP
ROLD-01 |  |  |  | Locatie Rolde ROLD-01 | FttH WP Buitenaf | Tecnolimit WPH800, High | Toegangspas | Slokkert 1, 9451 TD ROLDE | Doorrijden richting kruising | Eext NO Drenthe DG57, DG857, DG847 |  | 52.9904669,6.6521263 | Google Maps | 2020-05-05 | 2021-06-11 | ALLINQ/RE-NET | [5 empty] | Tecnolimit AHP type A; 0,8kg
ROLD-02 |  |  |  | Locatie Rolde ROLD-02 | FttH WP Buitenaf | Tecnolimit 11m2, 3200-2.0 |  | Nijlanderstraat 34, 9451 BM ROLDE |  | Eext NO Drenthe DG57, DG857, DG847 | 239291, 555838 | 52.98293, 6.64231 | Google Maps | 2022-12-08 |  | ALLINQ/RE-NET | [6 empty] | Alpha Combi UPS
ROO-01 |  |  |  | Locatie Roosteren ROO-01 | FttH WP Buitenaf | Tecnolimit WPH800, High |  | Molenstraat 41, 6116 CC ROOSTEREN | Hoek Steenakker-Molenstraat in groen | Swalmen+Echt (NO Limburg 2 van 2 DG202, DG826, DG725 | 185439, 343660 | 51.08167, 5.82158 | Google Maps | 2022-04-19 | 2024-01-16 | SPIE | [5 empty] | Tecnolimit AHP
RPK-01 |  |  |  | Locatie Ryptsjerk RPK-01 | FttH WP Buitenaf | Tecnolimit 11m2, 3200-2.0 |  | Westerdijk 1, 9256 HV RYPTSJERK |  | Tytsjerksteradiel DG529 | 189805, 581831 | 53.22196, 5.90831 | Google Maps
RSD-01 |  |  |  | Locatie Roosendaal RSD-01 | FttH WP Buitenaf | Tecnolimit WPL400, Low | Toegangspas | Watermolenstraat 22 A, 4708 AN ROOSENDAAL |  | Wouw Roosendaal (DG117 / DG811, DG411) | 89672, 392693 | 51.51944, 4.44595 | Google Maps | 2022-09-09 |  | CIRW | [5 empty] | Tecnolimit AHP
RSD-02 |  |  |  | Locatie Roosendaal RSD-02 | FttH WP Buitenaf | Tecnolimit WPL400-2.0, Low | Toegangspas | Protonweg 30, 4706 PK ROOSENDAAL |  | Oudenbosch (2 van 2 Brabantse Wal DG112 en DG802) | 93160, 394824 | 51.53899, 4.49583 | Google Maps | 2023-03-23 | 2023-04-05 | CIRW | Delta Zakelijk
RSD-03 |  |  |  | Locatie Roosendaal RSD-03 | FttH WP Buitenaf | Tecnolimit WPL400-2.0, Low | Toegangspas | Kuisel 29, 4703 RL ROOSENDAAL |  | Wouw Roosendaal (DG117 / DG811, DG411) | 89672, 395664 | 51.54614, 4.44540 | Google Maps | 2022-11-15 |  | CIRW | Delta Zakelijk |  |  |  |  | Tecnolimit AHP
RSH-01 |  |  |  | Locatie Rijsenhout RSH-01 | FttH WP Buitenaf | Tecnolimit 11m2, 3200-2.0 |  | Rijshornplein 1 a, 1435 HB RIJSENHOUT |  | Nieuw-Vennep Haarlemmermeer DG506 | 108789, 474820 | 52.25947, 4.71035 | Google Maps
RT-01 (FttH-LC) |  |  |  | Locatie Rotterdam RT-01 (FttH-LC) | FttH LC Buitenaf | Tecnolimit 11m2, 3200-2.0 |  | bergstoep 27, 3079 DS ROTTERDAM |  | Rotterdam Ridderkerk B2B DG459 | 96898, 431790 | 51.87162, 4.54352 | Google Maps
RTMH-01 |  |  |  | Locatie Rottum RTMH-01 | FttH WP Buitenaf | Tecnolimit WPH800, High | Toegangspas | Sydtakke 1, 8461 LK ROTTUM | vanaf adres 110m richting Binnendyk | Joure Fryske Marren DG78 & DG878 & DG403 & DG654 1/2 | 190235, 550408 | 52.93957164, 5.911323913 | Google Maps | 2021-07-28 | 2022-04-04 | BAM | [5 empty] | Tecnolimit AHP
RUI-001 |  |  |  | Locatie Ruinen RUI-001 | FttH WP Buitenaf | Spijkerman 15m2, 6x2,5, Wolden | Toegangspas | Mr. Harm Smeengestraat 12, 7963 BP RUINEN |  | De Wolden RE-NET |  | 52.762698, 6.358433 | Google Maps | 2020-05-20 | 2021-01-01 | [7 empty] | Alpha TriPower X33 MOD HP; 15kVA / 6912VAh
RUI-002 |  |  |  | Locatie Echten RUI-002 | FttH WP Buitenaf | Spijkerman 15m2, 6x2,5, Wolden | Toegangspas | Oshaarseweg 24, 7932 PX ECHTEN | Op de camping bij de kast van het persriool | De Wolden RE-NET |  | 52.700937, 6.382300 | Google Maps | 2020-05-20 | 2021-01-01 | [7 empty] | Alpha TriPower X33 MOD HP; 15kVA / 6912VAh
RUP-01 |  |  |  | Locatie Sprundel RUP-01 | FttH WP Buitenaf | Tecnolimit WPL400-2.0, Low | Toegangspas | Korte Hei 16, 4714 RD SPRUNDEL | aan de Dophei | Oudenbosch (2 van 2 Brabantse Wal DG112 en DG802) | 99278, 394545 | 51.53712, 4.58405 | Google Maps | 2023-03-23 | 2023-04-05 | CIRW | Delta Zakelijk
RV-01 (FttH-LC) |  |  |  | Locatie Reuver RV-01 (FttH-LC) | FttH LC Buitenaf | Tecnolimit 11m2, 3200-2.0 |  | Vogelsweijde 1, 5953 ME REUVER |  | Reuver DG725 | 202487, 365718 | 51.278768, 6.067804 | Google Maps | 2022-12-22 |  | SPIE / ESF | [6 empty] | Alpha Combi UPS
RV-02 |  |  |  | Locatie Reuver RV-02 | FttH WP Buitenaf | Tecnolimit 11m2, 3200-2.0 |  | Sint Jozefweg 66, 5953 JP REUVER | tegenover | Reuver DG725 | 204028, 366771 | 51.28810, 6.09002 | Google Maps | 2022-12-22 |  | SPIE / ESF | [6 empty] | Alpha Combi UPS
RVN-01 (FttH-LC) |  |  |  | Locatie Rouveen RVN-01 (FttH-LC) | FttH LC Buitenaf | Tecnolimit 7m2, 800 +202 | Toegangspas | Holtrustweg 22, 7954 PB ROUVEEN | Kruising Stadsweg | Rouveen (KvO 1van2 DG28, DG849, DG859, DG886, DG786) |  | 52.60373,6.10648 | Google Maps | 2018-10-01 | 2021-03-12 | VGT / RE-NET / BAM | Delta Zakelijk | Kast 202 geplaatst |  |  |  | Deltamaster Free Air | Alpha Continuity Plus 3000 +2BP | 90 min
RVN-02 |  |  |  | Locatie Rouveen RVN-02 (DG859) | FttH WP Buitenaf | Tecnolimit WPL800, Dubbel-Low | Toegangspas | Scholenweg 1 B, 7954 XZ ROUVEEN | Uit mail TL plaatsing: Scholenweg 18, 7954 XZ Rouveen | Rouveen (KvO 1van2 DG28, DG849, DG859, DG886, DG786) | 209185, 514527 | 52.615575787, 6.18726900 | Google Maps | 2021-02-22 | 2021-06-25 | BAM | [5 empty] | Tecnolimit AHP
RWD-01 |  |  |  | Locatie Renswoude RWD-01 | FttH WP Buitenaf | Tecnolimit WPL400-2.0, Low |  | Groot Overeem 11, 3927 GH RENSWOUDE |  | Scherpenzeel DG848 | 164758, 454371 | 52.07753, 5.52955 | Google Maps | 2023-09-18 |  | BAM
RZB-01 |  |  |  | Locatie Rozenburg RZB-01 | FttH WP Buitenaf | Tecnolimit 11m2, 3200-2.0 |  | Nachtegaallaan 30, 3181 SL ROZENBURG |  | Rozenburg DG611 | 75726, 436148 | 51.90818, 4.23514 | Google Maps | 2023-11-15 |  | SPIE
RZB-02 (FttH-LC) |  |  |  | Locatie Rozenburg RZB-02 (FttH-LC) | FttH LC Buitenaf | Tecnolimit 11m2, 3200-2.0 |  | Rivierenlaan 135, 3181 DP ROZENBURG |  | Rozenburg DG611 | 76878, 435180 | 51.89964, 4.25210 | Google Maps | 2023-10-27 |  | SPIE
SAH-01 |  |  |  | Locatie Stad aan 't Haringvliet SAH-01 | FttH WP Buitenaf | Tecnolimit WPH800, High | Toegangspas | Kerkstraat 4, 3243 AK STAD AAN 'T HARINGVLIET | achter genoemd adres, aan Zweedsestraat (einde parkeerplaats) | Den Bommel (Goeree Overflakkee DG67, 467 en 867) 1/2 | 75967, 417160 | 51.737570135, 4.24297977 | Google Maps | 2021-06-11 | 2022-03-07 | VWT | [5 empty] | Tecnolimit AHP
SB-01 |  |  |  | Locatie Steenbergen SB-01 | FttH WP Buitenaf | Tecnolimit WPL400, Low | Toegangspas | Koeveringsedijk 24, 4651 PK STEENBERGEN |  | Steenbergen - Welberg DG897 | 77460, 399346 | 51.577681, 4.268555 | Google Maps | 2019-12-11 | 2021-07-05 | VGT | Delta Zakelijk |  |  |  |  | Tecnolimit AHP type 2; 1,1kg | Continuity plus 1000
SB-02 (FttH-LC) |  |  |  | Locatie Steenbergen SB-02 (FttH-LC) | FttH LC Buitenaf | Tecnolimit 14m2, 3200 | Toegangspas | Seringenlaan 1, 4651 KS STEENBERGEN |  | Steenbergen - Welberg DG897 | 81080, 399478 | 51.578698, 4.321638 | Google Maps | 2021-11-29 | 2022-12-16 | VGT | Delta Zakelijk |  |  |  |  | Deltamaster Free Air | Alpha Continuity plus 3000 + 2BP | Nog geen belasting
SB-03 |  |  |  | Locatie Steenbergen SB-03 | FttH WP Buitenaf | Tecnolimit 14m2, 3200 | Toegangspas | Ravelijnstraat 1, 4651 DS STEENBERGEN |  | Steenbergen - Welberg DG897 | 81908, 400642 | 51.590071, 4.332100 | Google Maps | 2022-01-06 | 2022-12-16 | VGT | [5 empty] | Deltamaster Free Air | Alpha Continuity plus 3000 + 2BP | Nog geen belasting
SBGD-01 |  |  |  | Locatie Siebengewald SBGD-01 | FttH WP Buitenaf | Tecnolimit WPL400, Low | Toegangspas | Callunastraat 10, 5853 GA SIEBENGEWALD | kruising Callunastraat/Gochsedijk | Velden+Bergen (NO Limburg 1 van 2 DG202) DG729, 405 |  | 51.637424, 6.087860 | Google Maps | 2020-09-30 |  | SPIE | [5 empty] | Tecnolimit AHP type 2; 1,1kg
SBORG-01 |  |  |  | Locatie Schipborg SBORG-01 | FttH WP Buitenaf | Tecnolimit WPH800, High | Toegangspas | Borgweg 39, 9469 PG SCHIPBORG | Tegenover | Eext NO Drenthe DG57, DG857, DG847 |  | 53.068981, 6.669566 | Google Maps | 2020-11-19 | 2021-06-11 | ALLINQ/RE-NET | [5 empty] | Tecnolimit AHP type A; 0,8kg
SC-01 |  |  |  | Locatie Sprang-Capelle SC-01 | FttH WP Buitenaf | Tecnolimit 11m2, 3200-2.0 | Toegangspas | Nies van der Schansstraat 4, 5161 CE SPRANG-CAPELLE |  | Waspik Oosterhout Dongen DG841 | 130464, 408786 | 51.667440, 5.031918 | Google Maps | 2023-01-23 |  | VGT | [5 empty] | KDV-WAGO | ELTEK Combi UPS
SC-02 |  |  |  | Locatie Sprang-Capelle SC-02 | FttH WP Buitenaf | Tecnolimit WPH800-2.0, High | Toegangspas | Wendelnesseweg-West 1 b, 5161 ZG SPRANG-CAPELLE |  | Waspik Oosterhout Dongen DG841 | 127066, 410159 | 51.67953, 4.98331 | Google Maps | 2022-11-28 |  | VGT | [5 empty] | Tecnolimit AHP
SC-03 |  |  |  | Locatie Sprang-Capelle SC-03 | FttH WP Buitenaf | Tecnolimit WPH800-2.0, High | Toegangspas | Oudestraat 56, 5161 TB SPRANG-CAPELLE |  | Waspik Oosterhout Dongen DG841 | 131251, 409416 | 51.67318, 5.04361 | Google Maps | 2023-03-17 |  | VGT
SCH-01 |  |  |  | Locatie Schijf SCH-01 | FttH WP Buitenaf | Tecnolimit WPL800, Dubbel-Low |  | Roosendaalsebaan 44, 4721 SH SCHIJF | Nabij hsnr. 44 | Oud Gastel – Bosschenhoofd DG805 | 96785, 390591 | 51.501330, 4.548780 | Google Maps |  |  | OVI
SCHI-01 |  |  |  | Locatie Schinveld SCHI-01 | FttH WP Buitenaf | Tecnolimit 11m2, 3200-2.0 |  | Brunssummerstraat 46, 6451 CT SCHINVELD |  | Schinnen Zuid-Limburg Noord DG647 | 196315,330801 | 50.96541, 5.97531 | Google Maps |  |  | MIH
SCHWK-01 |  |  |  | Locatie Schalkwijk SCHWK-01 | FttH WP Buitenaf | Tecnolimit WPL400, Low | Toegangspas | Achterdijk 19, 3998 NE SCHALKWIJK |  | Doorn (Kromme Rijnstreek DG33, 401, 734, 833, 855 |  | 51.975272, 5.183903 | Google Maps | 2019-02-07 | 2023-09-20 | NKM | [5 empty] | Tecnolimit AHP type 1; 1,1kg
SCHWK-02 |  |  |  | Locatie Schalkwijk SCHWK-02 | FttH WP Buitenaf | Tecnolimit WPH800, High | Toegangspas | De Groes 2 B, 3998 MA SCHALKWIJK |  | Leerdam (Vijfheerenlanden DG37, DG837) | 140887.79, 445316.16 | 51.996134, 5.181977 | Google Maps | 2022-11-22 | 2023-03-03 | CIRV | [5 empty] | Tecnolimit AHP
SDL-01 |  |  |  | Locatie Schijndel SDL-01 (DG-104 achter LIM-01) | FttH WP Buitenaf | Tecnolimit WPL400, Low | Toegangspas | Hermalen 40, 5481 XX SCHIJNDEL | Halverwege Hermalen tussen Sliperman en Gemondseweg | Liempde Boxtel (DG101+104+783+883) | 155903, 402979 | 51.6156909, 5.4002377 | Google Maps | 2020-03-30 | 2021-11-12 | VGT | Delta Zakelijk |  |  |  |  | Tecnolimit AHP type 2; 0,8kg
SDL-02 |  |  |  | Locatie Schijndel SDL-02 (DG-104 achter LIM-01) | FttH WP Buitenaf | Tecnolimit WPL400, Low | Toegangspas | Leemputtenweg 5, 5482 ZZ SCHIJNDEL | Avantilaan 2, 5482 RE Schijndel | Liempde Boxtel (DG101+104+783+883) |  | 51.636177, 5.424544 | Google Maps | 2020-03-30 | 2021-11-12 | VGT | [5 empty] | Tecnolimit AHP type 2; 1,1kg
SDL-03 |  |  |  | Locatie Schijndel SDL-03 (DG-104 achter LIES-01) | FttH WP Buitenaf | Tecnolimit WPL400, Low | Toegangspas | Vlagheide 6 G, 5482 NM SCHIJNDEL |  | Lieshout (Laarbeek DG102+DG104+DG119+DG806) | 161454, 401155 | 51.59926087, 5.48035111 | Google Maps | 2020-01-07 | 2021-11-12 | VGT | [5 empty] | Tecnolimit AHP type 2; 1,1kg
SDM-01 | SDM-01 | SDMWP1 |  | Locatie Schiedam SDM-01 | FttH WP | Spijkerman 14m2, NFT480, OK1 | Toegangspas | Muiderslotstraat 1A, 3123 TA Schiedam | Muiderslotstraat | Schiedam | 85070, 440171.8 | 51.94559, 4.37010 | Google Maps | 2015-01-13 | 2016-01-01 | ALLINQ |  | Goot aangepast |  |  |  | Geotherm gesloten bodemkoeling
SDM-02 | SDM-02 | SDMWP2 |  | Locatie Schiedam SDM-02 | FttH WP | Spijkerman 14m2, NFT480, OK1 | Toegangspas | Kerkweg 39, 3124 KE SCHIEDAM | Slimme Watering / Kerkweg | Schiedam | 86021, 439661.5 | 51.94113, 4.38403 | Google Maps | 2015-02-10 | 2016-01-01 | ALLINQ |  | Goot aangepast |  |  |  | Geotherm gesloten bodemkoeling | Vertiv Combi UPS
SDM-03 | SDM-03 | SDMWP3 |  | Locatie Schiedam SDM-03 | FttH WP | Spijkerman 14m2, NFT480, OK1 | Toegangspas | De Akkers 86, 3124 AD Schiedam | De Akkers (naast 84) | Schiedam | 85630.4, 439755.7 | 51.94193, 4.37833 | Google Maps | 2014-11-14 | 2016-01-01 | ALLINQ |  | Goot aangepast |  |  |  | Geotherm gesloten bodemkoeling
SDM-04 | SDM-04 | SDMWP4 |  | Locatie Schiedam SDM-04 | FttH WP | Spijkerman 14m2, NFT480, OK1 | Toegangspas | Zwaluwlaan 49, 3121 TA Schiedam | Zwaluwlaan / Kaag | Schiedam | 86024.9, 439132 | 51.93637, 4.38419 | Google Maps | 2014-07-10 | 2016-01-01 | ALLINQ |  | Goot aangepast |  |  |  | Geotherm gesloten bodemkoeling
SDM-05 (FttH-LC) | SDM-05, SDM-51, SDM-52 | SDMWP5 |  | Locatie Schiedam SDM-05 (FttH-LC) | FttH LC | Super POP | Toegangspas | Borodinlaan 101, 3122 HA SCHIEDAM | Borodinlaan 101 | Schiedam | 84885.5, 439049.1 | 51.93548, 4.36764 | Google Maps | 2015-02-10 | 2016-01-01 | ALLINQ |  | Kast 308 geplaatst + break-out + Ethernet |  |  | Hier komt water binnen via de binnenmuur van de kelderbak. Afdichten MS-detail. Samenwerking Spijkerman / Geotherm. Elektra is al weg. | Geotherm gesloten bodemkoeling | Eaton 9355-20-N-31; 20kVA 26784Ah | 200 minuten
SDM-06 | SDM-06, SDM-61, SDM-62, SDM-63 | SDMWP6 |  | Locatie Schiedam SDM-06 | FttH WP | Super POP | Toegangspas | Dr Kuyperlaan 2A, 3118 RR Schiedam | Dr Kuyperlaan 2A | Schiedam | 86048.2, 436955.3 | 51.91681, 4.38497 | Google Maps | 2015-02-09 | 2016-01-01 | ALLINQ | [5 empty] | Geotherm gesloten bodemkoeling | Huawei E5000 +BP | 150 minuten
SDM-07 (FttH-LC) | SDM-07, SDM-71, SDM-72, SDM-73, SDM-74 | SDMWP7 |  | Locatie Schiedam SDM-07 (FttH-LC) | FttH LC | Super POP | Toegangspas | Delflandseweg 8, 3119 XA SCHIEDAM | Delflandseweg 8 | Schiedam | 87505.5, 437487.2 | 51.92177, 4.40604 | Google Maps | 2015-02-09 | 2016-01-01 | ALLINQ |  | Kast 308 geplaatst + break-out + Ethernet |  |  |  | Geotherm gesloten bodemkoeling | Eaton 9355-20-N-31; 20kVA 38880Ah | 180 minuten
SDM-08 | SDM-08, SDM-81, SDM-82, SDM-83, SDM-84 | SDMWP8 |  | Locatie Schiedam SDM-08 | FttH WP | Super POP | Toegangspas | Admiraal de Ruyterstraat 5, 3115 HB SCHIEDAM | Admiraal de Ruyterstraat 5 | Schiedam | 86225.6, 436119.9 | 51.90932, 4.38771 | Google Maps | 2015-02-09 | 2016-01-01 | ALLINQ | [5 empty] | Geotherm gesloten bodemkoeling | Eaton 9355-20-N-31; 20kVA 26784Ah | 115 minuten
SDM-09 | SDM-09 |  |  | Locatie Schiedam SDM-09 | FttH WP | Spijkerman 7m2, NFT240 | Toegangspas | Olympiaweg 35, 3118 JD SCHIEDAM | Olympiaweg tussen sportvelden | Schiedam |  | 51.918600, 4.368000 | Google Maps | 2017-06-01 | 2016-01-01 | ALLINQ |  | Kast 202 geplaatst |  |  |  | Teensma Free Air
SDM-10 (FTTO / CBizz) | SDM-10 | SDM-WP10, cluster CBizz SDM-MP1 |  | Locatie Schiedam SDM-10 (FTTO / CBizz) | FttO zonder Apollo | CAI kast wijk/groep | Toegangs sleutel | Westfrankelandsedijk 63, 3115 HG SCHIEDAM |  | Schiedam |  | 51.909041407395726, 4.382221636908538 | Google Maps | 2023-01-01 | 2024-01-01 |  | Delta zakelijk
SDM-LC (HFC) | SDM_LC001 | SDM-BHF |  | Locatie Schiedam SDM-LC (HFC) | HFC LC | Ruimte onder flat | Toegangspas en code | Beethovenplein 1, 3122 VB Schiedam | Beethovenplein (onder flat) | Schiedam | 84871.1, 438317.2 | 51.92890, 4.36758 | Google Maps | 2011-01-01 | 2016-01-01 | ALLINQ | [5 empty] | Airco | Alpha TriPower X33 TE 20kVA / 39000VAh | 400min
SDM-LC002 | SDM_LC002 |  |  | Locatie Schiedam SDM-LC002 van Heekstraat | HFC LC | Ruimte onder flat | Toegangs sleutel | van Heekstraat 15, 3125 BN SCHIEDAM | Van Heekstraat 13 in COCON maar op kaart op nummer 15. | Schiedam | 87553.3, 438528.6 | 51.93119, 4.40650 | Google Maps |  |  | NKM
SDM-LC003 | SDM_LC003 |  |  | Locatie Schiedam SDM-LC003 Westfrankelandsedijk | HFC LC | LC-Huisje Specials | Toegangspas | Westfrankelandsedijk 63, 3115 HG SCHIEDAM | Westlandsedijk bij havens. vlak bij SDM-08 | Schiedam |  | 51.90906,4.38223 | Google Maps | 2019-06-21 | 2019-06-21 | NKM
SDM-LC004 | SDM_LC004 |  |  | Locatie Schiedam SDM-LC004 Boerhaaveplein | HFC LC | Ruimte onder flat | Toegangs sleutel | boerhaaveplein 41, 3112 LN SCHIEDAM |  | Schiedam | 87927.1, 436721.8 | 51.91491, 4.41229 | Google Maps |  |  | NKM | Delta Zakelijk
SDM-LC005 | SDM_LC005 |  |  | Locatie Schiedam SDM-LC005 de Akkers | HFC LC | Ruimte onder flat | Toegangs sleutel | de Akkers 43, 3124 AC SCHIEDAM |  | Schiedam | 85517.8, 439760.5 | 51.94180, 4.37633 | Google Maps
SDM-LC006 | SDM_LC006 |  |  | Locatie Schiedam SDM-LC006 Baan | HFC LC | Gebouw | Toegangs sleutel | Baan 36, 3111 LA SCHIEDAM |  | Schiedam | 87145.1, 436932.3 | 51.91674, 4.40090 | Google Maps
SDP-01 |  |  |  | Locatie Slootdorp SDP-01 | FttH WP Buitenaf | Tecnolimit WPH800-2.0, High |  | Emmahoeve 24, 1774 BL SLOOTDORP |  | Hollands Kroon DG547 | 126914, 539950 | 52.84602, 4.97033 | Google Maps
SDT-01 (FttH-LC) |  |  |  | Locatie Sliedrecht SDT-01 (FttH-LC) | FttH LC Buitenaf | Tecnolimit 11m2, 3200-2.0 |  | Stationsweg 191, 3364 AN SLIEDRECHT | nabij 191 | Sliedrecht DG578 | 112831, 426790 | 51.82812, 4.77548 | Google Maps | 2023-12-18
SDT-02 |  |  |  | Locatie Sliedrecht SDT-02 | FttH WP Buitenaf | Tecnolimit 11m2, 3200-2.0 |  | Elzenhof 207 nabij, 3363 HJ SLIEDRECHT |  | Sliedrecht DG578 | 111466, 426482 | 51.82525, 4.75572 | Google Maps | 2023-12-18
SDT-03 |  |  |  | Locatie Sliedrecht SDT-03 | FttH WP Buitenaf | Tecnolimit 11m2, 3200-2.0 |  | Krommestoep 1 a, 3361 CH SLIEDRECHT |  | Sliedrecht DG578 | 113080, 425766 | 51.81893, 4.77921 | Google Maps
SDT-04 |  |  |  | Locatie Sliedrecht SDT-04 | FttH WP Buitenaf | Tecnolimit 11m2, 3200-2.0 |  | , SLIEDRECHT | nog geen adres bekend in bouwstraat | Sliedrecht DG578 | 113496.921, 425927.96 | 51.82042, 4.78524 | Google Maps | 2024-02-23
SG-01 |  |  |  | Locatie De Steeg SG-01 | FttH WP Buitenaf | Tecnolimit WPH800, High | Toegangspas | Parkweg 5, 6994 CM DE STEEG | richting Brantsenpark bij glasbak/kledingcontainer | Rozendaal-Rheden DG791 | 201118, 448120 | 52.01951, 6.05907 | Google Maps | 2022-07-25 | 2022-12-27 | BAM | [5 empty] | Tecnolimit AHP
SGB-01 |  |  |  | Locatie Schagerbrug SGB-01 | FttH WP Buitenaf | Tecnolimit WPH800-2.0, High |  | Jochem Blaauboerstraat 4, 1751 CJ SCHAGERBRUG |  | Schagen B2B DG544, DG466 | 112820, 534902 | 52.79974, 4.76179 | Google Maps
SGD-01 |  |  |  | Locatie Steggerda SGD-01 (DG320) | FttH WP Buitenaf | Tecnolimit WPL400, Low | Toegangspas | 117 Steggerdaweg, 8395 PL STEGGERDA | aan zijweg, Hoeveweg | Scheerwolde (Kop van Overijssel 2van2 DG28) (DG320,828) | 202759, 542526 | 52.867782440, 6.09645230 | Google Maps | 2020-06-10 | 2021-03-11 | BAM | [5 empty] | Tecnolimit AHP type 1; 1,1kg
SGN-01 |  |  |  | Locatie Schagen SGN-01 | FttH WP Buitenaf | Tecnolimit WPH800-2.0, High |  | Witte Paal 349, 1742 LE SCHAGEN |  | Schagen B2B DG544, DG466 | 116467, 532151 | 52.77529, 4.81618 | Google Maps
SGT-01 (FttH-LC) |  |  |  | Locatie Scharnegoutum SGT-01 (FttH-LC) | FttH LC Buitenaf | Tecnolimit 8m2, 1600-2.0 |  | Fleardyk 1, 8629 RD SCHARNEGOUTUM | bereikbaar via Koaerte Achte, naast genoemd adres | Scharnegoutum Sudwest Fryslan DG85 2/2 | 174456, 563958 | 53.06214, 5.67743 | Google Maps | 2022-10-20 |  | BAM | [6 empty] | ELTEK Combi UPS
SH-01 |  |  |  | Locatie Schoonhoven SH-01 | FttH WP Buitenaf | Tecnolimit 11m2, 3200-2.0 |  | Madame Curiehof 24, 2871 KH SCHOONHOVEN | Pasteurweg 93, 2871 JM Schoonhoven | Krimpenerwaard DG540 | 117569, 440403 | 51.95081, 4.84273 | Google Maps | 2024-01-25
SH-02 (FttH-LC) |  |  |  | Locatie Schoonhoven SH-02 (FttH-LC) | FttH LC Buitenaf | Tecnolimit 11m2, 3200-2.0 |  | Vlierstraat 1, 2871 RS SCHOONHOVEN |  | Krimpenerwaard DG540 | 119041.218, 439937.285 | 51.94672, 4.86419 | Google Maps | 2023-11-15
SHR-01 (FttH-LC) |  |  |  | Locatie Schalkhaar SHR-01 (FttH-LC) | FttH LC Buitenaf | Spijkerman 7m2, NFT240 | Toegangspas | Averlose Houtweg, 7431 PK SCHALKHAAR | Kruising Raalterweg | Schalkhaar Salland Zuid (DG10) | 210237.395,479320.673 | 52.29909, 6.19699 | Google Maps | 2018-09-12 | 2019-04-19 | VWT | Delta Zakelijk | Kast 202 geplaatst |  |  |  | Teensma Free Air | Alpha Continuity Plus 3000 +2BP | 150 min
SHT-01 |  |  |  | Locatie Surhuisterveen SHT-01 | FttH WP Buitenaf | Tecnolimit WPL400-2.0, Low |  | Dalweg 1, 9231 HW SURHUISTERVEEN |  | Harkema Achtkarspelen DG784 | 208178, 577256 | 53.17934, 6.18261 | Google Maps |  |  | ALQ
SHZ-01 |  |  |  | Locatie Surhuizum SHZ-01 | FttH WP Buitenaf | Tecnolimit WPL400-2.0, Low |  | Olivierstrjitte 25, 9283 TP SURHUIZUM |  | Harkema Achtkarspelen DG784 | 208095, 580439 | 53.20795, 6.18189 | Google Maps |  |  | ALQ
SIJB-01 |  |  |  | Locatie Sibrandabuorren SIJB-01 | FttH WP Buitenaf | Tecnolimit WPH800-2.0, High | Toegangspas | De Fenne 9, 8647 SP SIBRANDABUORREN | naast, aan de Spearsterdyk | Scharnegoutum Sudwest Fryslan DG85 2/2 | 176996, 564141 | 53.06368, 5.71533 | Google Maps | 2022-10-20 |  | BAM | [5 empty] | Tecnolimit AHP
SIM-01 |  |  |  | Locatie Simonshaven SIM-01 | FttH WP Buitenaf | Tecnolimit WPL400, Low | Toegangspas | Dorpsweg 12-14, 3212 LC SIMONSHAVEN | Rietbroekweg | Heenvliet Voorne Putten DG71, DG871, DG611, DG777 | 79106, 428261 | 51.837766599, 4.285991751 | Google Maps | 2020-12-09 | 2021-06-18 | ESF | [5 empty] | Tecnolimit AHP type 2 / silence; 1,1kg
SIM-02 |  |  |  | Locatie Simonshaven SIM-02 | FttH WP Buitenaf | Tecnolimit WPL400-2.0, Low | Toegangspas | Beverwijkstraat 30, 3212 LA SIMONSHAVEN |  | Heenvliet Voorne Putten DG71, DG871, DG611, DG777 | 78973, 426421 | 51.821119, 4.284336 | Google Maps | 2022-11-25 | 2023-03-22 | CIRW | [5 empty] | Tecnolimit AHP
SJH-01 |  |  |  | Locatie Sintjohannesga SJH-01 | FttH WP Buitenaf | Tecnolimit WPH800, High | Toegangspas | Streek 97, 8464 NG SINTJOHANNESGA | Plaatsing TL: De Grie 49, 8464 PA Sintjohannesga | Joure Fryske Marren DG78 & DG878 & DG403 & DG654 1/2 | 186617, 549533 | 52.931932884, 5.857423767 | Google Maps | 2021-01-19 | 2021-11-11 | BAM | [5 empty] | Tecnolimit AHP
SK-01 |  |  |  | Locatie Sneek SK-01 | FttO WP Buitenaf | Tecnolimit WPH800-2.0, High |  | Lorentzstraat 9, 8606 JP SNEEK |  | Sneek B2B DG487, DG516 | 174468, 559705 | 53.02392, 5.67735 | Google Maps
SK-02 |  |  |  | Locatie Sneek SK-02 | FttH WP Buitenaf | Tecnolimit WPH800-2.0, High |  | Alde Himdyk 20, 8601 JZ SNEEK |  | Sneek B2B DG487, DG516 | 171695, 560329 | 53.029133, 5.636147 | Google Maps
SK-03 |  |  |  | Locatie Sneek SK-03 | FttH WP Buitenaf | Tecnolimit 11m2, 3200-2.0 |  | Molenkrite 171, 8608 WD SNEEK |  | Sneek B2B DG487, DG516 | 172462, 559371 | 53.02099, 5.64744 | Google Maps
SK-04 (FttH-LC) |  |  |  | Locatie Sneek SK-04 (FttH-LC) | FttH LC Buitenaf | Tecnolimit 14m2, 3200-2.0-XL |  | Plevierenpad 4, 8601 XC SNEEK |  | Sneek B2B DG487, DG516 | 172289, 560542 | 53.03151, 5.64492 | Google Maps
SK-05 |  |  |  | Locatie Sneek SK-05 | FttH WP Buitenaf | Tecnolimit 11m2, 3200-2.0 |  | Harmen Sytstrastraat 8 a, 8602 TM SNEEK |  | Sneek B2B DG487, DG516 | 173309, 561467 | 53.03979, 5.66018 | Google Maps
SK-06 |  |  |  | Locatie Sneek SK-06 | FttH WP Buitenaf | Tecnolimit 11m2, 3200-2.0 |  | Goeman Borgesiuslaan 43, 8603 BH SNEEK |  | Sneek B2B DG487, DG516 | 173525, 561517 | 53.04023, 5.66340 | Google Maps
SK-07 |  |  |  | Locatie Sneek SK-07 | FttH WP Buitenaf | Tecnolimit 11m2, 3200-2.0 |  | Middelzeelaan 8, 8604 BH SNEEK |  | Sneek B2B DG487, DG516 | 174606, 561191 | 53.03727, 5.67950 | Google Maps
SK-08 |  |  |  | Locatie Sneek SK-08 | FttH WP Buitenaf | Tecnolimit 11m2, 3200-2.0 |  | Johan Willem Frisostraat 116, 8606 XH SNEEK |  | Sneek B2B DG487, DG516 | 173957, 559776 | 53.02457, 5.66974 | Google Maps
SK-09 |  |  |  | Locatie Sneek SK-09 | FttH WP Buitenaf | Tecnolimit 11m2, 3200-2.0 |  | Westhemstraat 46, 8608 BG SNEEK |  | Sneek B2B DG487, DG516 | 172513, 559799 | 53.02483, 5.64822 | Google Maps
SKK-01 |  |  |  | Locatie Slijk-Ewijk SKK-01 | FttH WP Buitenaf | Tecnolimit WPH800, High | Toegangspas | Akkerstraat 6, 6677 PB SLIJK-EWIJK | hoek Valburgstraat/Akkerstraat | Elst Gelderland Midden DG39 en overbetuwe DG839 |  | 51.891997474, 5.79306160 | Google Maps | 2020-06-24 |  | BAM | [5 empty] | Tecnolimit AHP type 1; 0,8kg
SKN-01 |  |  |  | Locatie Stadskanaal SKN-01 (FttH-LC) | FttH LC Buitenaf | Tecnolimit 11m2, 3200-2.0 |  | Prunuslaan 2, 9501 HD STADSKANAAL |  | Stadskanaal DG589 | 258820, 558234 | 53.00105, 6.93377 | Google Maps
SKN-02 |  |  |  | Locatie Stadskanaal SKN-02 | FttH WP Buitenaf | Tecnolimit 11m2, 3200-2.0 |  | Esperantolaan 2, 9501 CZ STADSKANAAL |  | Stadskanaal DG589 | 259774.13, 557191.624 | 52.99150, 6.94764 | Google Maps
SKN-03 |  |  |  | Locatie Stadskanaal SKN-03 | FttH WP Buitenaf | Tecnolimit 11m2, 3200-2.0 |  | 'T Vledderbos 16, 9502 AM STADSKANAAL |  | Stadskanaal DG589 |  | 52.999704, 6.965392 | Google Maps
SKN-04 |  |  |  | Locatie Stadskanaal SKN-04 | FttH WP Buitenaf | Tecnolimit 11m2, 3200-2.0 |  | Merelhof 16, 9502 TJ STADSKANAAL |  | Stadskanaal DG589 | 261107.577, 556816.582 | 52.98787, 6.96737 | Google Maps
SLD-01 |  |  |  | Locatie Stellendam SLD-01 | FttH WP Buitenaf | Tecnolimit 11m2, 3200-2.0 | Toegangspas | Brielsestraat 28, 3251 CE STELLENDAM |  | Goedereede (DG67, DG467, DG710, DG756, DG867 en DG755) 2/2 | 61055, 425203 | 51.80754, 4.02497 | Google Maps | 2023-04-06 |  | VWT | [6 empty] | ELTEK Combi UPS
SLDN-01 (FttH-LC) | SLDN-01 | SLDNWP1 |  | Locatie Schipluiden SLDN-01 (FttH-LC) | FttH LC | Spijkerman 14m2, NFT480, OK1 | Toegangspas | Zouteveenseweg 1T, 2636 EH SCHIPLUIDEN | Zouteveenseweg/Keenenburgweg (bij speeltuin) | Schipluiden (Midden Delfland) | 81607.7, 443343.6 | 51.97365, 4.31907 | Google Maps | 2012-12-19 | 2016-01-01 | ALLINQ |  | Goot en break-out aangepast |  |  | Kunststof dak. Hier kwam water binnen via dakdoorvoer. Deze is hersteld. Lijst overige locatie met dit probleem is opgevraagd. Zoeken naar standaard oplossing via Geotherm. | Geotherm gesloten bodemkoeling | Alpha TriPower X33 MOD HP; 15kVA / 24000VAh | 300 minuten
SLS-01 |  |  |  | Locatie Sluis SLS-01 | FttH WP Buitenaf | Tecnolimit 11m2, 3200-2.0 | Toegangspas | Ridderstraat 45, 4524 BR SLUIS |  | Breskens DG757 / DG533 / DG690 | 15723, 370537 | 51.307118, 3.389883 | Google Maps | 2023-07-20 | 2023-10-11 | CIRW | [6 empty] | ELTEK Combi UPS
SLT-01 |  |  |  | Locatie Sloten SLT-01 | FttH WP Buitenaf | Tecnolimit WPL400-2.0, Low | Toegangspas | Burg G H Mulierstraat 21, 8556 AD SLOTEN |  | Wijckel Fryske Marren DG78 & 878 2/2 | 172769,545498 | 52.896226, 5.650967 | Google Maps | 2023-03-14 |  | BAM
SLU-01 |  |  |  | Locatie Sluiskil SLU-01 | FttH WP Buitenaf | Tecnolimit 8m2, 1600-2.0 | Toegangspas | Groenoord 20, 4541 ET SLUISKIL |  | Terneuzen DG824 | 46666, 366700 | 51.279441, 3.834286 | Google Maps | 2023-03-13 |  | VWT | [6 empty] | ELTEK Combi UPS
SM-01 (FttH-LC) |  |  |  | Locatie Swalmen SM-01 (FttH-LC) | FttH LC Buitenaf | Tecnolimit 7m2, 800 +202 | Toegangspas | Reubenberg, 6071 PZ SWALMEN | kruising Reubenberg/Bosstraat | Swalmen+Echt (NO Limburg 2 van 2 DG202, DG826, DG725 | 201659, 361022 | 51.236632, 6.055310 | Google Maps | 2021-05-03 | 2024-02-08 | SPIE / ESF | Delta Zakelijk | Kast 202 geplaatst |  |  |  | Tecnolimit Deltamaster | Alpha Continuity plus 3000 + 2BP | 136 min
SM-02 |  |  |  | Locatie Swalmen SM-02 | FttH WP Buitenaf | Tecnolimit WPH800-2.0, High | Toegangspas | Elmpterbaan 1 a, 6071 AD SWALMEN |  | Swalmen+Echt (NO Limburg 2 van 2 DG202, DG826, DG725 | 201036, 358380 | 51.21295, 6.04607 | Google Maps | 2022-07-19 | 2024-02-28 | ESF | [5 empty] | Tecnolimit AHP
SMR-01 (FttH-LC) |  |  |  | Locatie Someren SMR-01 (FttH-LC) | FttH LC Buitenaf | Spijkerman 7m2, NFT240 | Toegangspas | Kraaiendijk 2, 5712 SP SOMEREN |  | Someren, Asten, Budel (DG105, DG113, DG414, DG819) | 176406, 372791 | 51.34393, 5.69443 | Google Maps | 2018-09-18 | 2019-05-09 | VGT | Delta Zakelijk | Kast 202 geplaatst |  |  |  | Teensma Free Air | Alpha Continuity Plus 3000 +2BP | 146 min
SMR-02 |  |  |  | Locatie Someren SMR-02 | FttH WP Buitenaf | Tecnolimit WPL400, Low |  | Kanaalstraat 103, 5711 CX SOMEREN |  | Someren, Asten, Budel (DG105, DG113, DG414, DG819) | 178497, 378367 | 51.39397, 5.72481 | Google Maps | 2023-06-27 | 2023-12-08 | VGT / SPIE
SN-01 |  |  |  | Locatie Nuth NH-01 | FttH WP Buitenaf | Tecnolimit 8m2, 1600-2.0 | Toegangspas | Maastrichterweg 14, 6361 DS NUTH |  | Schinnen Zuid-Limburg Noord DG647 | 187779,325396 | 50.91738, 5.85332 | Google Maps |  |  | MIH
SN-01 (FttH-LC) |  |  |  | Locatie Schinnen SN-01 (FttH-LC) | FttH LC Buitenaf | Tecnolimit 11m2, 3200-2.0 |  | Breyenrode 2, 6365 CS SCHINNEN |  | Schinnen Zuid-Limburg Noord DG647 | 189340,327859 | 50.93943, 5.87575 | Google Maps |  |  | MIH
SOBR-01 |  |  |  | Locatie Son en Breugel SOBR-01 | FttH WP Buitenaf | Tecnolimit WPL400, Low | Toegangspas | Rooijseweg 2, 5691 PA BREUGEL |  | Lieshout (Laarbeek DG102+DG104+DG119+DG806) | 162212, 392838 | 51.52449, 5.49112 | Google Maps | 2019-05-24 | 2020-12-01 | VGT |  |  |  | 24-4-2020 uitgevoerd TL-TOP50, Actie uit hitteplan, actie Tecnolimit |  | Tecnolimit AHP type 1; 1,5kg
SOM-01 |  |  |  | Locatie Sommelsdijk SOM-01 | FttH WP Buitenaf | Tecnolimit WPH800, High | Toegangspas | Staverseweg 2, 3245 NE SOMMELSDIJK | Vanuit Dorpsweg links | Den Bommel (Goeree Overflakkee DG67, 467 en 867) 1/2 | 69692, 418566 | 51.749275776, 4.15181435 | Google Maps | 2021-07-06 |  | VWT | Delta Zakelijk |  |  |  |  | Tecnolimit AHP
SOM-02 (FttH-LC) |  |  |  | Locatie Sommelsdijk SOM-02 (FttH-LC) | FttH LC Buitenaf | Tecnolimit 11m2, 3200-2.0 |  | Prinsesselaan 50 t, 3245 XN SOMMELSDIJK |  | Sommelsdijk DG756 | 69937, 419210 | 51.755106, 4.155204 | Google Maps | 2023-02-24 |  | VWT | [6 empty] | ELTEK Combi UPS
SOM-03 |  |  |  | Locatie Sommelsdijk SOM-03 | FttH WP Buitenaf | Tecnolimit 8m2, 1600-2.0 |  | Sperwer 125, 3245 VP SOMMELSDIJK | Letop! Tegenover Sperwer 8! | Sommelsdijk DG756 | 69720, 418871 | 51.75203, 4.15214 | Google Maps | 2023-02-24 |  | VWT | [6 empty] | ELTEK Combi UPS
SPANKR-01 |  |  |  | Locatie Sprankeren SPANKR-01 | FttH WP Buitenaf | Tecnolimit WPH800, High | Toegangspas | Kanaalweg 3, 6956 CE SPRANKEREN | Kruising Kappersweg | Klarenbeek (Veluwe Oost DG23/Apeldoorn DG733/Voorst DG730 DG446) | 203644, 453398 | 52.06673, 6.09662 | Google Maps | 2021-07-22 | 2022-03-09 | VGT | [5 empty] | Tecnolimit AHP y-duct / silence; 0,8kg
SPB-01 |  |  |  | Locatie Spijkerboor SPB-01 | FttH WP Buitenaf | Tecnolimit WPH800, High | Toegangspas | Molenwijk 31, 9656 PG SPIJKERBOOR | kruising Oude Tol/Molenwijk | Eext NO Drenthe DG57, DG857, DG847 |  | 53.07913 , 6.76987 | Google Maps | 2020-06-16 | 2021-04-12 | ALLINQ/RE-NET | [5 empty] | Tecnolimit AHP type B; 0,8kg
SPIJK-01 |  |  |  | Locatie Spijk SPIJK-01 | FttH WP Buitenaf | Tecnolimit 11m2, 3200-2.0 |  | Zwarteweg 22, 9909 BG SPIJK |  | Delfzijl Noord DG524 | 215874, 595106 | 53.33890, 6.30110 | Google Maps
SPR-01 |  |  |  | Locatie Sprundel SPR-01 | FttH WP Buitenaf | Tecnolimit WPL800, Dubbel-Low |  | Waterstraat 1, 4714 RM SPRUNDEL | nabij hsnr. 1 | Oud Gastel – Bosschenhoofd DG805 | 100022, 393857 | 51.531010, 4.594880 | Google Maps |  |  | OVI
SPT-01 (FttH-LC) |  |  |  | Locatie Santpoort-Noord SPT-01 (FttH-LC) | FttH LC Buitenaf | Tecnolimit 11m2, 3200-2.0 |  | vlietweg 16, 2071 KW SANTPOORT-NOORD |  | Velsen DG548 | 104659, 493401 | 52.42610, 4.64709 | Google Maps | 2023-12-18 |  | CIRV
SPV-01 (FttH-LC) |  |  |  | Locatie Simpelveld SPV-01 (FttH-LC) | FttH LC Buitenaf | Tecnolimit 11m2, 3200-2.0 |  | Gillissenstraat 18, 6369 ER SIMPELVELD |  | Simpelveld Zuidoost Limburg, DG649 | 196302, 317118 | 50.84242, 5.97356 | Google Maps | 2023-02-28 | [8 empty] | ELTEK Combi UPS
SPZ-01 (FttH-LC) |  |  |  | Locatie Scherpenzeel SPZ-01 (FttH-LC) | FttH LC Buitenaf | Tecnolimit 14m2, 3200 | Toegangspas | Eikenlaan 2, 3925 VK SCHERPENZEEL |  | Scherpenzeel DG848 | 161964, 454992 | 52.08315, 5.48880 | Google Maps | 2021-03-25 |  | BAM | [5 empty] | Deltamaster Free Air | Alpha Continuity plus 3000 + 2BP | 214 min Tijdelijk ook access
SPZ-02 |  |  |  | Locatie Scherpenzeel SPZ-02 | FttH WP Buitenaf | Tecnolimit 7m2, 1600 | Toegangspas | Heijhorst 1, 3925 EG SCHERPENZEEL |  | Scherpenzeel DG848 | 161386, 454328 | 52.07719, 5.48036 | Google Maps | 2021-03-25 |  | BAM |  | Goot aangepast |  |  |  | Deltamaster Free Air
SRDK-01 |  |  |  | Locatie Soerendonk SRDK-01 | FttH WP Buitenaf | Tecnolimit WPH800-2.0, High |  | Praatsveld 8 b, 6027 SE SOERENDONK |  | Someren, Asten, Budel (DG105, DG113, DG414, DG819) | 168074, 368149 | 51.30246, 5.57467 | Google Maps | 2023-06-22 |  | VGT / ESF
SRDK-02 |  |  |  | Locatie Soerendonk SRDK-02 | FttH WP Buitenaf | Tecnolimit WPL400-2.0, Low |  | Kouwbergen 1, 6027 NS SOERENDONK |  | Someren, Asten, Budel (DG105, DG113, DG414, DG819) | 167075, 366760 | 51.29000, 5.56030 | Google Maps | 2023-06-22 |  | CIRW
SRWD-01 (FttH-LC) |  |  |  | Locatie Scheerwolde SRWD-01 (FttH-LC) | FttH LC Buitenaf | Tecnolimit 7m2, 800 +202 | Toegangspas | Scheerwolderweg 6 B, 8371 WK SCHEERWOLDE |  | Scheerwolde (Kop van Overijssel 2van2 DG28) (DG320,828) | 197550, 529966 | 52.75535383, 6.01747191 | Google Maps | 2019-10-28 | 2021-05-05 | RE-NET + BAM | Delta Zakelijk | Kast 202 geplaatst |  |  |  | Deltamaster Free Air | Alpha Continuity Plus 3000 +4BP | 219 min
STB-01 |  |  |  | Locatie Ouwsterhaule STB-01 | FttH WP Buitenaf | Tecnolimit WPH800, High | Toegangspas | Jetze Veldstraweg 74 t/o, 8513 CK OUWSTERHAULE | Jetze Veldstraweg tussen nr 57a en 59 | Joure Fryske Marren DG78 & DG878 & DG403 & DG654 1/2 | 183455, 549900 | 52.93540672, 5.810431145 | Google Maps | 2020-11-25 | 2021-03-25 | BAM | [5 empty] | Tecnolimit AHP y-duct / silence; 0,8kg
STD-01 |  |  |  | Locatie Sittard STD-01 | FttH WP Buitenaf | Tecnolimit WPL400-2.0, Low |  | dr nolenslaan 105, 6163 GL SITTARD |  | Sittard-Geleen DG433 | 189250, 336109 | 51.01358, 5.87524 | Google Maps |  |  | SPIE
STE-01 |  |  |  | Locatie Steenderen STE-01 | FttH WP Buitenaf | Tecnolimit WPL400, Low | Toegangspas | Rhabergseweg nabij 1, 7224 NA RHA (STEENDEREN) | Kruising Prinsenmaatweg | Hengelo Bronckhorst DG43, 843, 402 | 207733, 452045 | 52.054199, 6.156044 | Google Maps | 2019-09-09 | 2021-03-11 | BAM | Delta Zakelijk |  |  |  |  | Tecnolimit AHP type 2 ; 0,8kg
STE-02 |  |  |  | Locatie Steenderen STE-02 (kern) | FttH WP Buitenaf | Tecnolimit WPH800, High | Toegangspas | Dr. Alfons Ariënsstraat 58, 7221 CD STEENDEREN | op parkeerterrein | Hengelo Bronckhorst DG43, 843, 402 | 211446, 454085 | 52.072164050, 6.21050888 | Google Maps | 2020-09-01 | 2021-03-11 | BAM | [5 empty] | Tecnolimit AHP y-duct / silence; 0,8kg
STFZD-01 |  |  |  | Locatie Stuifzand STFZD-01 | FttH WP Buitenaf | Spijkerman 7m2, NFT240, Hoogeveen | Toegangspas | Hoofdweg 24 Nabij, 7934 PE STUIFZAND |  | Pesse Hoogeveen RE-NET DG694 Dwingeloo DG894 |  | 52.748633, 6.501585 | Google Maps | 2019-03-04 | 2021-01-01 | [5 empty] | FdB 19-2-21 15:30 gebeld met Re-Net Cees van den Hil. Gisteren watermelding doorgegeven via de mail door Willem. Cees zegt dat ze volgende week in de pop gaan kijken. Staat steeds heel weinig water in. Dus zoeken ze naar een oplossing dat het water niet m | Teensma?
STG-01 |  |  |  | Locatie Stampersgat STG-01 (Kern) | FttH WP Buitenaf | Tecnolimit WPH800, High | Toegangspas | Gastelsedijk West 64, 4754 AV STAMPERSGAT |  | Oudenbosch (2 van 2 Brabantse Wal DG112 en DG802) |  | 51.610704501, 4.43278401 | Google Maps | 2020-04-28 | 2021-07-05 | VGT | [5 empty] | Tecnolimit AHP type B; 0,8kg
STH-01 |  |  |  | Locatie Staphorst STH-01 | FttH WP Buitenaf | Tecnolimit 7m2, 1600 | Toegangspas | Gemeenteweg 7, 7951 CC STAPHORST | aan de Burgemeester van de Walstraat | Rouveen (KvO 1van2 DG28, DG849, DG859, DG886, DG786) |  | 52.644446, 6.202834 | Google Maps | 2019-03-14 | 2021-03-12 | VGT |  | Goot aangepast. Is 3200 in 8m2? Afwijkend gebouw type |  |  |  | Deltamaster Free Air | Alpha Continuity Plus 3000 +2BP | 86 min / 41min Access
STH-02 |  |  |  | Locatie Staphorst STH-02 | FttH WP Buitenaf | Tecnolimit WPL400, Low | Toegangspas | Schotsweg 2, 7951 NP STAPHORST | TL plaatsen: Heerenweg 2, 7955 PD IJhorst | Rouveen (KvO 1van2 DG28, DG849, DG859, DG886, DG786) |  | 52.664239, 6.264049 | Google Maps | 2019-05-14 | 2021-03-19 | VGT | [5 empty] | Tecnolimit AHP type 2; 0,8kg
STH-03 (FttH-LC) |  |  |  | Locatie Staphorst STH-03 (FttH-LC) | FttH LC Buitenaf | Tecnolimit 11m2, 3200-2.0 | Toegangspas | Kloezenland 28, 7951 GS STAPHORST | nabij Industrieweg | Rouveen (KvO 1van2 DG28, DG849, DG859, DG886, DG786) | 211158, 517675 | 52.64367, 6.21693 | Google Maps | 2022-10-20 | 2023-03-09 | BAM | [6 empty] | ELTEK Combi UPS
STV-01 |  |  |  | Locatie Stavoren STV-01 | FttH WP Buitenaf | Tecnolimit WPH800-2.0, High | Toegangspas | koeweg 7, 8715 JW STAVOREN |  | Workum Súd west Fryslân (DG340) 2/2 | 153642,544046 | 52.88355, 5.36703 | Google Maps | 2023-06-19 |  | ALI
STWK-01 |  |  |  | Locatie Steenwijk STWK-01 | FttH WP Buitenaf | Tecnolimit 11m2, 3200-2.0 | Toegangspas | Middenweg 4, 8332 CZ STEENWIJK |  | Steenwijk, Steenwijkerland (DG882, DG888) | 205542, 533957 | 52.79053, 6.13646 | Google Maps | 2022-07-01 | 2023-05-19 | RE-NET | [6 empty] | Alpha combi UPS
STWK-02 |  |  |  | Locatie Steenwijk STWK-02 | FttH WP Buitenaf | Tecnolimit 11m2, 3200-2.0 | Toegangspas | Prinses Christinastraat 64, 8331 GB STEENWIJK | Pop staat aan de Looweg!!! | Steenwijk, Steenwijkerland (DG882, DG888) | 205099, 533204 | 52.78381, 6.12978 | Google Maps | 2022-07-07 | 2023-04-19 | RE-NET | [6 empty] | Alpha Combi UPS
STWK-03 (FttH-LC) |  |  |  | Locatie Steenwijk STWK-03 (FttH-LC) | FttH LC Buitenaf | Tecnolimit 11m2, 3200-2.0 | Toegangspas | Jan van Riebeeckstraat 62, 8331 SV STEENWIJK | tegenover | Steenwijk, Steenwijkerland (DG882, DG888) | 203620, 532890 | 52.78112, 6.10781 | Google Maps | 2022-07-01 | 2023-05-10 | RE-NET | [6 empty] | ELTEK Combi UPS
STWW-01 |  |  |  | Locatie Steenwijkerwold STWW-01 | FttH WP Buitenaf | Tecnolimit 7m2, 1600 | Toegangspas | Conincksweg 52, 8341 RJ STEENWIJKERWOLD | De Beek / Basketbal veld | Tuk (Steenwijkerland DG828, DG882, DG888) | 200296, 535481 | 52.804690, 6.058901 | Google Maps | 2020-06-06 | 2021-05-05 | RE-NET |  | Goot aangepast |  |  |  | Deltamaster Free Air | Alpha Continuity 3000+2bp
SVD-01 |  |  |  | Locatie Silvolde SVD-01 | FttH WP Buitenaf | Tecnolimit WPH800, High | Toegangspas | Kapelweg 32, 7065 AT SILVOLDE | Volgens coördinaten nabij Kapelweg 32, 7065 AT/ Silvolde | Ulft (Achterhoek Zuid DG21, Oude IJsselstreeek DG821/DG413) |  | 51.910772331, 6.435354616 | Google Maps | 2019-04-04 | 2020-02-17 | BAM |  |  |  | 23-4-2020 uitgevoerd. TL-TOP50, Actie uit hitteplan, actie Tecnolimit |  | Tecnolimit AHP y-duct; 0,8kg
SVN-01 |  |  |  | Locatie Sevenum SVN-01 | FttH WP Buitenaf | Spijkerman straatkast UK1700-10 Horst |  | Berghemweg 19, 5975 RH SEVENUM |  | America Horst aan de Maas | 200383, 381628 | 51.421943, 6.039674 | Google Maps | 2022-11-30 |  | ESF
SWD-01 |  |  |  | Locatie Sauwerd SWD-01 | FttH WP Buitenaf | Tecnolimit WPH800, High |  | Stationsstraat 1, 9771 AD SAUWERD |  | Bedum Het Hogeland Zuid DG652 |  | 53.29236, 6.53368 | Google Maps |  |  | VGT
SWK-01 |  |  |  | Locatie Sleeuwijk SWK-01 | FttH WP Buitenaf | Tecnolimit 11m2, 3200-2.0 | Toegangspas | Transvaal 42 a, 4254 BC SLEEUWIJK |  | Werkendam Land van Altena DG103, DG535 | 124353, 425120 | 51.81386, 4.94276 | Google Maps |  |  | VGT
SWL-01 |  |  |  | Locatie Swolgen SWL-01 | FttH WP Buitenaf | Spijkerman straatkast UK1700-10 Horst |  | Jan van Swolgenstraat 1, 5866 AS SWOLGEN |  | America Horst aan de Maas | 206166, 389714 | 51.494124, 6.123986 | Google Maps | 2022-11-30 |  | ESF
TBG-01 |  |  |  | Locatie Terborg TBG-01 | FttH WP Buitenaf | Tecnolimit WPL400, Low | Toegangspas | Keppelbroeksdijk 2, 7061 GD TERBORG |  | Ulft (Achterhoek Zuid DG21, Oude IJsselstreeek DG821/DG413) |  | 51.931411784, 6.384638343 | Google Maps | 2019-05-23 | 2020-02-17 | BAM | [5 empty] | Tecnolimit AHP type 1; 1,1kg
TEW-01 |  |  |  | Locatie Tull en Het Waal TEW-01 | FttH WP Buitenaf | Tecnolimit WPL400-2.0, Low | Toegangspas | Waalseweg 22, 3999 NS TULL EN HET WAAL |  | Leerdam (Vijfheerenlanden DG37, DG837) | 138733.73, 445441.84 | 51.99712, 5.15035 | Google Maps | 2022-11-22 | 2023-01-31 | CIRV | [5 empty] | Tecnolimit AHP
THD-01 |  |  |  | Locatie Terheijden THD-01 | FttH WP Buitenaf | Tecnolimit 14m2, 3200 | Toegangspas | Ruitervaartseweg 10, 4484 PJ TERHEIJDEN |  | Wagenberg Drimmelen Made DG114, 866, 735,869 | 111089, 406718 | 51.64758, 4.75275 | Google Maps | 2022-01-14 |  | VGT | [5 empty] | Deltamaster Free Air 48V | Alpha Continuity plus 3000 + 2BP | Nog geen belasting
THN-01 |  |  |  | Locatie Terherne THN-01 | FttH WP Buitenaf | Tecnolimit WPL800, Dubbel-Low | Toegangspas | Leije 17, 8493 KL TERHERNE | in Terherne | Joure Fryske Marren DG78 & DG878 & DG403 & DG654 1/2 | 181289, 561573 | 53.040410286, 5.779159728 | Google Maps | 2021-03-16 | 2021-11-11 | BAM | [5 empty] | Tecnolimit AHP
THZ-01 |  |  |  | Locatie Tjalhuizum THZ-01 | FttH WP Buitenaf | Tecnolimit WPH800-2.0, High | Toegangspas | Nummer 11, 8772 KL TJALHUIZUM | kruising Ringdyk/Ingenawei | Scharnegoutum Sudwest Fryslan DG85 2/2 | 169559, 562178 | 53.04630, 5.60430 | Google Maps | 2022-10-20 |  | BAM | [5 empty] | Tecnolimit AHP
TIENVN-01 |  |  |  | Locatie Tiendeveen TIENVN-01 | FttH WP Buitenaf | Tecnolimit WPL400-2.0, Low | Toegangspas | Molenweg 6, 7936 PB TIENDEVEEN |  | Pesse Hoogeveen RE-NET DG694 Dwingeloo DG894 | 233054, 529185 | 52.74439, 6.54311 | Google Maps | 2022-12-19 |  | VGT | [5 empty] | Tecnolimit AHP
TIJN-01 |  |  |  | Locatie Tijnje TIJN-01 | FttH WP Buitenaf | Tecnolimit WPH800-2.0, High |  | Breewei 6 22, 8406 EE TIJNJE |  | Gorredijk DG790 Opsterland | 195677, 560333 | 53.02838, 5.99351 | Google Maps | 2023-10-24 |  | ALQ
TNL-01 |  |  |  | Locatie Tynaarlo TNL-01 | FttH WP Buitenaf | Tecnolimit WPH800, High | Toegangspas | Mercuriusweg 29, 9482 WK TYNAARLO | Bij TinQ tankstation | Eext NO Drenthe DG57, DG857, DG847 |  | 53.08542, 6.59831 | Google Maps | 2020-11-26 | 2021-06-11 | ALLINQ/RE-NET | [5 empty] | Tecnolimit AHP type A; 0,8kg
TNZ-01 |  |  |  | Locatie Terneuzen TNZ-01 | FttH WP Buitenaf | Tecnolimit 14m2, 3200 | Toegangspas | Rivierenpark 1, 4535 EJ TERNEUZEN | aan de Sloelaan 4535 ED Terneuzen, to genoemd adres | Terneuzen DG824 | 48325, 370421 | 51.312980837, 3.857118402 | Google Maps | 2021-03-20 |  | VWT | [5 empty] | Deltamaster Free Air | Alpha Continuity plus 3000 + 2BP | Geen belasting
TNZ-02 |  |  |  | Locatie Terneuzen TNZ-02 | FttH WP Buitenaf | Tecnolimit 14m2, 3200 | Toegangspas | Reaumurstraat 1, 4532 KJ TERNEUZEN | groenstrook tussen Rooseveltlaan en Reaumurstraat; Reaumerstraat 2, 4532 KK Terneuzen | Terneuzen DG824 | 48185, 372470 | 51.331367026, 3.854493833 | Google Maps | 2021-03-20 |  | VWT / ESF | [5 empty] | Deltamaster Free Air | Alpha Continuity plus 3000 + 2BP | Geen belasting
TNZ-05 |  |  |  | Locatie Terneuzen TNZ-05 | FttH WP Buitenaf | Tecnolimit 7m2, 1600 | Toegangspas | Steenarend 13, 4533 GM TERNEUZEN | Laan van Othene (ter hoogte van Waterlelie 3) 4533 GM Terneuzen | Terneuzen DG824 | 48808, 371874 | 51.32613, 3.86361 | Google Maps | 2021-07-30 |  | ESF |  | Goot aangepast |  |  |  | Deltamaster Free Air | Alpha Continuity plus 3000 + 2BP | Geen belasting
TONDEN-01 |  |  |  | Locatie Tonden TONDEN-01 | FttH WP Buitenaf | Tecnolimit WPL400, Low | Toegangspas | Plagweg 15, 7399 RL EMPE |  | Klarenbeek (Veluwe Oost DG23/Apeldoorn DG733/Voorst DG730 DG446) |  | 52.140408, 6.114810 | Google Maps | 2020-11-12 | 2021-11-11 | VGT | [5 empty] | Tecnolimit AHP type 2; 0,8kg
TS-01 |  |  |  | Locatie Terschuur TS-01 | FttH WP Buitenaf | Tecnolimit WPH800, High | Toegangspas | Rijksweg 141, 3784 LV TERSCHUUR |  | Nijkerk (Vallei en Veluwe Midden DG19) DG527 | 165287, 464150 | 52.1654135388318, 5.53755730390479 | Google Maps | 2019-03-18 | 2020-12-24 | BAM |  |  |  | 13-5-2020 uitgevoerd. TL-TOP50, Actie uit hitteplan, actie Tecnolimit |  | Tecnolimit AHP y-duct; 0,8kg
TS-02 |  |  |  | Locatie Terschuur TS-02 | FttH WP Buitenaf | Tecnolimit WPH800-2.0, High | Toegangspas | Tolboomweg 9, 3784 XC TERSCHUUR |  | Nijkerk (Vallei en Veluwe Midden DG19) DG527 | 164333, 463923 | 52.16339, 5.52361 | Google Maps | 2023-11-01 |  | CIRV
TTE-01 |  |  |  | Locatie Tinte TTE-01 | FttH WP Buitenaf | Tecnolimit WPL400, Low | Toegangspas | Collinslandsedijk 19, 3234 KA TINTE |  | Heenvliet Voorne Putten DG71, DG871, DG611, DG777 | 68996, 433997 | 51.88785, 4.13790 | Google Maps | 2021-11-23 | 2021-12-27 | ESF | [5 empty] | Tecnolimit AHP
TUG-01 |  |  |  | Locatie Teuge TUG-01 | FttH WP Buitenaf | Tecnolimit WPH800, High | Toegangspas | Zandenallee 12, 7395 PC TEUGE |  | Klarenbeek (Veluwe Oost DG23/Apeldoorn DG733/Voorst DG730 DG446) | 199753, 473735 | 52.249835914, 6.042560045 | Google Maps | 2020-06-24 | 2021-11-11 | VGT | [5 empty] | Tecnolimit AHP type B; 0,8kg
TUG-02 |  |  |  | Locatie Teuge TUG-02 | FttH WP Buitenaf | Tecnolimit WPL400, Low | Toegangspas | Bleriotstraat 1, 7395 PB TEUGE | bij kruising met De Zanden 16 | Klarenbeek (Veluwe Oost DG23/Apeldoorn DG733/Voorst DG730 DG446) | 200059, 472250 | 52.23647, 6.04684 | Google Maps | 2022-02-15 | 2022-04-29 | VGT | [5 empty] | Tecnolimit AHP
TUK-01 (FttH-LC) |  |  |  | Locatie Tuk TUK-01 (FttH-LC) | FttH LC Buitenaf | Tecnolimit 7m2, 800 +201 | Toegangspas | Hummelingen 28, 8334 MS TUK |  | Tuk (Steenwijkerland DG828, DG882, DG888) | 202610,534459 | 52.795303188, 6.09306124 | Google Maps | 2020-06-06 | 2021-05-05 | RE-NET | Delta Zakelijk | Kast 201 geplaatst |  |  |  | Deltamaster Free Air | Alpha Continuity plus 3000 + 2BP | 151 min
TW-01 |  |  |  | Locatie Terwolde TW-01 | FttH WP Buitenaf | Tecnolimit WPH800, High | Toegangspas | Ieuwland 1, 7396 AP TERWOLDE | naast 4 | Klarenbeek (Veluwe Oost DG23/Apeldoorn DG733/Voorst DG730 DG446) | 203561, 477401 | 52.28246, 6.09884 | Google Maps | 2021-12-15 | 2022-04-29 | VGT | [5 empty] | Tecnolimit AHP
TWD-01 |  |  |  | Locatie Tjerkwerd TWD-01 | FttH WP Buitenaf | Tecnolimit WPL400, Low | Toegangspas | Arkum 4, 8765 PB TJERKWERD |  | Heeg Súd west Fryslân (DG340) (DG522) 1/2 | 162403, 560040 | 53.027231105976746, 5.497553471969 | Google Maps | 2021-10-25 |  | ALI | [5 empty] | Tecnolimit AHP
TWH-01 |  |  |  | Locatie Twijzelerheide TWH-01 | FttH WP Buitenaf | Tecnolimit WPH800-2.0, High |  | Koelstrawei 26, 9287 NT TWIJZELERHEIDE |  | Harkema Achtkarspelen DG784 | 198812, 583746 | 53.23850, 6.04341 | Google Maps |  |  | ALQ
TZL-01 |  |  |  | Locatie Twijzel TZL-01 | FttH WP Buitenaf | Tecnolimit WPH800-2.0, High |  | Jan Ritskesstrjitte 24, 9286 EN TWIJZEL |  | Harkema Achtkarspelen DG784 | 201981, 583300 | 53.23423, 6.09081 | Google Maps |  |  | ALQ
UC-01 |  |  |  | Locatie Ugchelen UC-01 | FttH WP Buitenaf | Tecnolimit WPL400, Low | Toegangspas | Van Golsteinlaan 25, 7339 GT UGCHELEN |  | Klarenbeek (Veluwe Oost DG23/Apeldoorn DG733/Voorst DG730 DG446) | 190861, 465505 | 52.176519, 5.911481 | Google Maps | 2020-05-22 | 2021-11-11 | VGT | [5 empty] | Tecnolimit AHP type 2; 1,1kg
UD-01 |  |  |  | Locatie Uden UD-01 | FttH WP Buitenaf |  |  | Liessentstraat 9 G, 5405 BN UDEN |  | Zijtaart (Meierijstad & Boxtel) DG883 | 173303, 407099 | 51.65243, 5.65169 | Google Maps
UDH-01 (FttH-LC) |  |  |  | Locatie Udenhout UDH-01 (FttH-LC) | FttH LC Buitenaf | Tecnolimit 11m2, 3200-2.0 | Toegangspas | Eikenlaan 1, 5071 CM UDENHOUT |  | Udenhout DG715 | 138294, 402088 | 51.60743, 5.14604 | Google Maps | 2023-01-24 | 2023-07-18 | CIRW | [5 empty] | KDV-WAGO | ELTEK Combi UPS
UDL-01 |  |  |  | Locatie Uddel UDL-01 | FttH WP Buitenaf | Tecnolimit WPL400, Low | Toegangspas | Het Hof 43, 3888 MH UDDEL |  | Nijkerk (Vallei en Veluwe Midden DG19) DG527 | 181448, 473483 | 52.2487630088998, 5.77449023723048 | Google Maps | 2019-06-13 | 2020-12-24 | BAM | [5 empty] | Tecnolimit AHP type 1; 1,1kg
UDL-02 |  |  |  | Locatie Uddel UDL-02 (DG733) | FttH WP Buitenaf | Tecnolimit WPH800, High | Toegangspas | Uddelse Enk 44, 3888 KP UDDEL |  | Nijkerk (Vallei en Veluwe Midden DG19) DG527 | 182251, 474580 | 52.25858, 5.78634 | Google Maps | 2021-09-09 | 2021-11-11 | VGT | [5 empty] | Tecnolimit AHP
UF-01 |  |  |  | Locatie UF-01 (Kern) | FttH WP Buitenaf | Tecnolimit WPL400, Low | Toegangspas | Bonteburg 30, 7064 LK SILVOLDE | bij splitsing met Dinxperloseweg | Ulft (Achterhoek Zuid DG21, Oude IJsselstreeek DG821/DG413) | 224590, 434248 | 51.892392351, 6.398169934 | Google Maps | 2020-05-12 | 2021-01-08 | BAM | [5 empty] | Tecnolimit AHP type 2 / silence; 0,8kg
UFT-01 (FttH-LC) |  |  |  | Locatie Ulft UFT-01 (FttH-LC) | FttH LC Buitenaf | Tecnolimit 7m2, 800 +202 | Toegangspas | Zeddamseweg 21, 7075 EC ETTEN |  | Ulft (Achterhoek Zuid DG21, Oude IJsselstreeek DG821/DG413) | 219634, 436359 | 51.911962122, 6.326577926 | Google Maps | 2019-04-04 | 2020-02-17 | BAM | Delta Zakelijk | Kast 202 geplaatst |  |  |  | Deltamaster Free Air | Vertiv Combi UPS
UH-01 | UH-01 | UHWP1 |  | Locatie Uithoorn UH-01 | FttH WP | Spijkerman 14m2, NFT480, OK1 | Toegangspas | Stelling, 1424 EL Uithoorn | Stelling thv nr.44 | Uithoorn | 114520.3, 472602.2 | 52.23999, 4.79456 | Google Maps | 2014-02-21 | 2016-01-01 | ALLINQ |  | Goot aangepast |  |  |  | Geotherm gesloten bodemkoeling
UH-02 | UH-02 | UHWP2 |  | Locatie Uithoorn UH-02 | FttH WP | Spijkerman 14m2, NFT480, OK1 | Toegangspas | Ebro (t.o. speelveld), 1423 AP Uithoorn | Ebro t.o. nr.129 | Uithoorn | 116382.9, 471856.7 | 52.23343, 4.82192 | Google Maps | 2014-02-28 | 2016-01-01 | ALLINQ |  | Goot aangepast |  |  |  | Geotherm gesloten bodemkoeling
UH-03 | UH-03 | UHWP3 |  | Locatie Uithoorn UH-03 | FttH WP | Spijkerman 14m2, NFT480, OK1 | Toegangspas | Kuyperlaan 10, 1421 VS UITHOORN | Naast basketbal veldje | Uithoorn | 116622.4, 472528.7 | 52.23948, 4.82535 | Google Maps | 2014-03-19 | 2016-01-01 | ALLINQ |  | Goot aangepast |  |  |  | Geotherm gesloten bodemkoeling
UH-04 | UH-04 | UHWP4 |  | Locatie Uithoorn UH-04 | FttH WP | Spijkerman 14m2, NFT480, OK1 | Toegangspas | Merodelaan/Achterberglaan, 1422 GD Uithoorn | De Merodelaan/Achterberglaan | Uithoorn | 116945.2, 473066.8 | 52.24434, 4.83001 | Google Maps | 2014-01-13 | 2016-01-01 | ALLINQ |  | Goot aangepast |  |  |  | Geotherm gesloten bodemkoeling
UH-05 | UH-05 | UHWP5 |  | Locatie Uithoorn UH-05 | FttH WP | Spijkerman 14m2, NFT480, OK1 | Toegangspas | In het Rond / Rode Klaver, 1422 NL Uithoorn | In het Rond/Op de Klucht | Uithoorn | 116297, 473846.3 | 52.25130, 4.82043 | Google Maps | 2014-03-19 | 2016-01-01 | ALLINQ |  | Goot aangepast |  |  |  | Geotherm gesloten bodemkoeling
UH-06 (FttH-LC) | UH-06 | UHWP6 |  | Locatie Uithoorn UH-06 (FttH-LC) | FttH LC | Spijkerman 14m2, NFT480, OK1 | Toegangspas | P Hellendaalwg/JP Sweelinckwg, 1421 KT UITHOORN | J.P. Sweelinckweg (thv rotonde Provinciale weg) | Uithoorn | 115551.7, 473313.3 | 52.24646, 4.80958 | Google Maps | 2013-12-03 | 2016-01-01 | ALLINQ | Delta Zakelijk | Goot en break-out aangepast |  |  |  | Geotherm gesloten bodemkoeling | Alpha TriPower X33 MOD HP; 15kVA / 24000VAh | 240 minuten
UH-07 |  |  |  | Locatie Uithoorn UH-07 | FttH WP Buitenaf | Tecnolimit WPH800-2.0, High |  | Anthony Fokkerweg 8, 1422 AG UITHOORN |  | Uithoorn | 117148, 472393 | 52.23830, 4.83305 | Google Maps | 2023-07-21 |  | BAM
UHM-01 |  |  |  | Locatie Uithuizermeeden UHM-01 | FttH WP Buitenaf | Tecnolimit 8m2, 1600-2.0 |  | Willem de Mérodelaan 5, 9982 LK UITHUIZERMEEDEN |  | Uithuizen Het Hogeland Oost DG788 | 244398, 604128 | 53.41592, 6.73176 | Google Maps |  |  | VGT
UHZ-01 (FttH-LC) |  |  |  | Locatie Uithuizen UHZ-01 (FttH-LC) | FttH LC Buitenaf | Tecnolimit 11m2, 3200-2.0 |  | Brouwerijstraat 70, 9981 JM UITHUIZEN |  | Uithuizen Het Hogeland Oost DG788 | 240498, 602637 | 53.40317, 6.67271 | Google Maps |  |  | VGT
UITWYK-01 (FttH-LC) |  |  |  | Locatie Uitwijk UITWYK-01 (FttH-LC) | FttH LC Buitenaf | Tecnolimit 7m2, 800 +202 | Toegangspas | Heulstraat 9, 4288 JS UITWIJK | Giessensesteeg 9 | Uitwijk (Land van Altena MABIB DG103, DG535 ) | 129198, 421264 | 51.77945426, 5.013319552 | Google Maps | 2018-12-19 | 2020-12-02 | VGT | Delta Zakelijk | Kast 202 geplaatst |  |  |  | Deltamaster Free Air | Alpha Continuity Plus 3000 +2BP | 161 min
ULE-01 |  |  |  | Locatie Ulestraten ULE-01 | FttH WP Buitenaf | Tecnolimit WPL800-2.0, Dubbel-Low |  | Waterval 0, 6235 NC ULENSTRATEN |  | Schinnen Zuid-Limburg Noord DG647 | 183248,323158 | 50.89750, 5.78871 | Google Maps |  |  | MIH
URE-01 |  |  |  | Locatie Ureterp URE-01 | FttH WP Buitenaf | Tecnolimit 11m2, 3200-2.0 |  | De GIlden 15, 9274 CX URETREP |  | Gorredijk DG790 Opsterland | 207893, 567863 | 53.09497, 6.17681 | Google Maps | 2023-08-25 |  | ALQ | [6 empty] | ELTEK Combi UPS
US-01 |  |  |  | Locatie Usquert US-01 | FttH WP Buitenaf | Tecnolimit WPH800, High |  | Van der Halstraat 11, 9988 PA USQUERT |  | Uithuizen Het Hogeland Oost DG788 |  | 53.40211, 6.61893 | Google Maps |  |  | VGT
VA-01 (FttH-LC) |  |  |  | Locatie Vianen VA-01 (FttH-LC) | FttH LC Buitenaf | Tecnolimit 11m2, 3200-2.0 |  | Helsdingse Achterweg 1 nabij, 4133 NC VIANEN |  | Vianen DG743 | 134026, 444089 | 51.984699, 5.081875 | Google Maps | 2023-11-20
VA-02 |  |  |  | Locatie Vianen VA-02 | FttH WP Buitenaf | Tecnolimit 11m2, 3200-2.0 |  | Gaaspstraat 11 nabij, 4132 XJ VIANEN |  | Vianen DG743 | 134466, 444651 | 51.98987, 5.08825 | Google Maps
VA-03 |  |  |  | Locatie Vianen VA-03 | FttH WP Buitenaf | Tecnolimit 11m2, 3200-2.0 |  | Vijfheerenlanden 559 nabij, 4131 GT VIANEN |  | Vianen DG743 | 135501, 445146 | 51.99436, 5.10329 | Google Maps
VAS-01 (FttH-LC) |  |  |  | Locatie Vaals VAS-01 (FttH-LC) | FttH LC Buitenaf | Tecnolimit 11m2, 3200-2.0 | Toegangspas | Tentstraat 1, 6291 BC VAALS | achter parkeerplaats tenstraat | Vaals Zuid-Limburg Zuidoost DG608 | 199636, 308960 | 50.768846, 6.019890 | Google Maps |  |  | SPIE
VAS-02 |  |  |  | Locatie Vaals VAS-02 | FttH WP Buitenaf | Tecnolimit 11m2, 3200-2.0 | Toegangspas | Selzerbeeklaan 18, 6291 HV VAALS | grasveld voor de hondenuitaatren tov 18 | Vaals Zuid-Limburg Zuidoost DG608 | 199088, 309938 | 50.777676, 6.012241 | Google Maps |  |  | SPIE
VCHN-01 |  |  |  | Locatie Vorchten VCHN-01 | FttH WP Buitenaf | Tecnolimit WPL400, Low | Toegangspas | Kerkweg 4, 8193 KK VORCHTEN |  | Heerde (Noord Oost Veluwe DG22) | 203376, 489597 | 52.392082908, 6.097888953 | Google Maps | 2020-05-26 | 2021-11-11 | VGT | [5 empty] | Tecnolimit AHP type 2; 1,1kg
VD-01 |  |  |  | Locatie Vorden VD-01 | FttH WP Buitenaf | Tecnolimit WPL400, Low | Toegangspas | Oude Zutphenseweg 10, 7251 JX VORDEN | Kruising Hamelandweg | Hengelo Bronckhorst DG43, 843, 402 | 220017, 458286 | 52.108979, 6.336316 | Google Maps | 2019-03-27 | 2020-02-17 | BAM | Delta Zakelijk |  |  |  |  | Tecnolimit AHP type 1; 1,1kg
VD-02 |  |  |  | Locatie Vorden VD-02 | FttH WP Buitenaf | Tecnolimit WPH800, High | Toegangspas | Tolweg 2, 7251 PP VORDEN | Kruising De Horst | Hengelo Bronckhorst DG43, 843, 402 | 218025, 454606 | 52.076138, 6.306549 | Google Maps | 2019-03-27 | 2020-02-17 | BAM |  |  |  | 23-04-2020 uitgevoerd. TL-TOP50, Actie uit hitteplan, actie Tecnolimit |  | Tecnolimit AHP y-duct; 0,8kg
VD-03 |  |  |  | Locatie Vorden VD-03 (FttO DG402) | FttH WP Buitenaf | Tecnolimit WPL400, Low | Toegangspas | Oude Zutphenseweg 10, 7251 JX VORDEN | in groenstrook, voor kruising met Hamelandweg | Hengelo Bronckhorst DG43, 843, 402 | 220003, 458292 | 52.109033982, 6.336105489 | Google Maps | 2020-12-03 | 2021-06-28 | BAM | Delta Zakelijk |  |  |  |  | Tecnolimit AHP type 2 / silence; 0,8kg
VD-04 |  |  |  | Locatie Vorden VD-04 (kern) | FttH WP Buitenaf | Tecnolimit WPL400, Low | Toegangspas | Hamsveldseweg 13, 7251 LR VORDEN |  | Hengelo Bronckhorst DG43, 843, 402 | 221628, 457142 | 52.09850562, 6.359598723 | Google Maps | 2020-07-16 | 2021-03-11 | BAM | [5 empty] | Tecnolimit AHP type 2 / silence; 0,8kg
VDG-01 (FTTO / CBizz) | VDG-01 | VDG-WP1, cluster Cbizz VLA-WP1 |  | Locatie Vlaardingen VDG-01 (FTTO / CBizz) | FttO zonder Apollo | CAI kast wijk/groep | Toegangs sleutel | Hoogstad 601, 3131 KX VLAARDINGEN |  | Schiedam |  | 51.917572, 4.337924 | Google Maps | 2023-01-01 | 2024-01-01 |  | Delta zakelijk
VDP-01 |  |  |  | Locatie Vlodrop VDP-01 | FttH WP Buitenaf | Tecnolimit WPL400, Low | Toegangspas | Molenbergweg 49 tov, 6075 DK VLODROP | Begin van Weg langs de Riemen in Herkenbosch | Swalmen+Echt (NO Limburg 2 van 2 DG202, DG826, DG725 |  | 51.149323, 6.069792 | Google Maps | 2021-07-20 |  | SPIE | [5 empty] | Tecnolimit AHP type 2; 0,8kg
VE-01 |  |  |  | Locatie 't Veld VE-01 | FttH WP Buitenaf | Tecnolimit 11m2, 3200-2.0 |  | Julianalaan 20, 1735 HV 'T VELD |  | Hollands Kroon DG547 | 119416, 528330 | 52.74115, 4.86029 | Google Maps
VEG-01 |  |  |  | Locatie Veghel VEG-01 (DG-104 achter LIES-01) | FttH WP Buitenaf | Tecnolimit WPL400, Low | Toegangspas | Ham 19, 5463 PB VEGHEL |  | Lieshout (Laarbeek DG102+DG104+DG119+DG806) | 168057, 400935 | 51.59716295, 5.57564364 | Google Maps | 2020-04-20 | 2021-10-26 | VGT | [5 empty] | Tecnolimit AHP type 2; 1,1kg
VEG-02 |  |  |  | Locatie Veghel VEG-02 | FttH WP Buitenaf | Tecnolimit WPH800, High | Toegangspas | Den Binnen 1, 5466 RG VEGHEL | nabij Den Binnen 1A | Lieshout (Laarbeek DG102+DG104+DG119+DG806) | 162681, 401876 | 51.6057220, 5.4980754 | Google Maps | 2022-02-11 |  | VGT | [5 empty] | Tecnolimit AHP
VEL-01 (FttH-LC) |  |  |  | Locatie Velden VEL-01 (FttH-LC) | FttH LC Buitenaf | Tecnolimit 7m2, 800 +202 | Toegangspas | Kraneveld 6 tov, 5941 NC VELDEN | Bij rotonde Rijksweg / Kraneveld | Velden+Bergen (NO Limburg 1 van 2 DG202) DG729, 405 |  | 51.408299, 6.167336 | Google Maps | 2020-09-07 |  | SPIE | Delta Zakelijk | Kast 202 geplaatst - Code kast: 5941 |  |  | Geen waterschade! | Deltamaster Free Air | Alpha Continuity plus 3000 + 2BP | 280 min
VEL-02 |  |  |  | Locatie Velden VEL-02 | FttH WP Buitenaf | Tecnolimit 14m2, 3200 | Toegangspas | Oude Schandeloseweg 11, 5941 CZ VELDEN |  | Velden+Bergen (NO Limburg 1 van 2 DG202) DG729, 405 | 209301, 380869 | 51.414336, 6.167764 | Google Maps | 2021-11-08 |  | SPIE | [5 empty] | Deltamaster Free Air | Alpha Continuity plus 3000 + 2BP | Nog geen belasting
VENH-01 |  |  |  | Locatie Venhuizen VENH-01 | FttH WP Buitenaf | Tecnolimit 11m2, 3200-2.0 |  | Kadijk 2, 1606 BZ VENHUIZEN |  | Hoogkarspel Drechterland DG511,512,513 | 142667,519463 | 52.66249,5.20491 | Google Maps |  |  | VWT
VESB-01 |  |  |  | Locatie Velserbroek VESB-01 | FttH LC Buitenaf | Tecnolimit 14m2, 3200-2.0-XL |  | Floraronde 60, 1991 HL VELSERBROEK |  | Velsen DG548 | 105048, 494144 | 52.43281, 4.65269 | Google Maps | 2024-02-13 |  | CIRV
VG-01 |  |  |  | Locatie Vogelenzang VG-01 | FttH WP Buitenaf | Tecnolimit 7m2, 1600 | Toegangspas | Gravin Jacobahof 5, 2114 DP VOGELENZANG |  | Bennebroek Vogelenzang DG794 | 99722, 481334 | 52.317176, 4.576491 | Google Maps | 2021-12-24 | 2022-05-09 | NKM |  | Is eerste versie 1600-2, geen aanpassing nodig |  |  |  | Deltamaster Free Air
VGR-01 |  |  |  | Locatie Vragender VGR-01 | FttH WP Buitenaf | Tecnolimit WPL400, Low | Toegangspas | Winterwijkseweg 59, 7134 PN VRAGENDER |  | Aalten Oost Gelre (DG17,DG42) kernen (DG817,DG842) |  | 51.984508, 6.624677 | Google Maps | 2018-12-20 | 2019-05-09 | VGT |  |  |  | TL-TOP50, Actie uit hitteplan, actie Tecnolimit |  | Tecnolimit AHP type 1; 1,5kg
VGR-02 |  |  |  | Locatie Vragender VGR-02 (Kern DG842) | FttH WP Buitenaf | Tecnolimit WPL400, Low | Toegangspas | Winterswijkseweg 17, 7134 NB VRAGENDER | naast huis aan de Aalbersestraat | Aalten Oost Gelre (DG17,DG42) kernen (DG817,DG842) | 239062, 444934 | 51.986425307, 6.610983981 | Google Maps | 2020-08-12 |  | VGT | [5 empty] | Tecnolimit AHP type 2 / silence; 0,8kg
VH-01 (FttH-LC) |  |  |  | Locatie Voorhout VH-01 (FttH-LC) | FttH LC Buitenaf | Tecnolimit 11m2, 3200-2.0 |  | Rooseveltlaan 25, 2215 NW VOORHOUT |  | Warmond Voorhout DG555 | 93441, 470356 | 52.21785, 4.48639 | Google Maps | 2023-07-28 | [8 empty] | ELTEK Combi UPS
VH-02 |  |  |  | Locatie Voorhout VH-02 | FttH WP Buitenaf | Tecnolimit 11m2, 3200-2.0 |  | Jacoba van Beierenweg 118 a, 2215 KZ VOORHOUT |  | Warmond Voorhout DG555 | 93702, 471645 | 52.22947, 4.48997 | Google Maps | 2023-10-19
VIN-02 |  |  |  | Locatie Vinkeveen VIN-02 | FttH WP Buitenaf | Tecnolimit 11m2, 3200-2.0 |  | Kievitslaan 49, 3645 KJ VINKEVEEN |  | Waverveen Groene Hart (DG301 t/m 305)+DG1010+DG1011+DG773 | 123493, 469400 | 52.211963, 4.926074 | Google Maps | 2023-09-19 | [8 empty] | ELTEK Combi UPS
VKW-01 |  |  |  | Locatie Valkenswaard VKW-01 | FttH WP Buitenaf | Tecnolimit WPH800, High | Toegangspas | Maastrichterweg 191, 5556 VB VALKENSWAARD |  | Someren, Asten, Budel (DG105, DG113, DG414, DG819) | 160271, 370532 | 51.324852, 5.462900 | Google Maps | 2020-08-11 |  | ESF | [5 empty] | Tecnolimit AHP type B; 0,8kg
VL-01 |  |  |  | Locatie Venlo VL-01 | FttH WP Buitenaf | Tecnolimit WPL800-2.0, Dubbel-Low | Toegangspas | Wattstraat 3, 5928 PB VENLO |  | Velden+Bergen (NO Limburg 1 van 2 DG202) DG729, 405 | 207380, 377390 | 51.382096, 6.140919 | Google Maps | 2023-10-19
VL-02 |  |  |  | Locatie Venlo VL-02 | FttH WP Buitenaf | Tecnolimit WPL400-2.0, Low | Toegangspas | Hakkesstraat 75 A, 5916 PX VENLO |  | Velden+Bergen (NO Limburg 1 van 2 DG202) DG729, 405 | 210528, 378406 | 51.39208, 6.18501 | Google Maps | 2023-10-19
VLH-01 |  |  |  | Locatie Vollenhove VLH-01 | FttH WP Buitenaf | Tecnolimit 14m2, 3200 | Toegangspas | Aan Boord 1, 8325 HA VOLLENHOVE | Op p-terrein naast Godfried van Rhenenlaan | Scheerwolde (Kop van Overijssel 2van2 DG28) (DG320,828) | 193617,521291 | 52.677687967, 5.95820277 | Google Maps | 2020-11-03 | 2021-05-05 | RE-NET | Delta Zakelijk |  |  |  |  | Deltamaster Free Air | Alpha Continuity plus 3000 + 2BP
VLN-01 |  |  |  | Locatie Vijlen VLN-01 | FttH WP Buitenaf | Tecnolimit WPL800-2.0, Dubbel-Low | Toegangspas | Pastorijweg 6, 6294 AC VIJLEN |  | Vaals Zuid-Limburg Zuidoost DG608 | 195656,311176 | 50.78906,5.96372 | Google Maps |  |  | SPIE
VND-01 |  |  |  | Locatie Veenendaal VND-01 | FttH WP Buitenaf | Tecnolimit WPL400-2.0, Low | Toegangspas | Moleculenstraat 2-14, 3903 KD VEENENDAAL |  | Ede Gelderse Vallei Zuid DG40, DG853, DG440 | 167701, 445722 | 51.99973, 5.57215 | Google Maps | 2022-06-24 | 2023-02-20 | NKM | [5 empty] | Tecnolimit AHP
VND-02 |  |  |  | Locatie Veenendaal VND-02 | FttH WP Buitenaf | Tecnolimit WPL400-2.0, Low | Toegangspas | Kazemat 1, 3905 NR VEENENDAAL |  | Lunteren (Gelderse Vallei midden DG13) en DG812 | 167114, 450733 | 52.04478, 5.56378 | Google Maps | 2022-06-24 | 2023-02-20 | NKM | [5 empty] | Tecnolimit AHP
VO-01 |  |  |  | Locatie Voorthuizen VO-01 | FttH WP Buitenaf | Tecnolimit WPH800, High | Toegangspas | Hunnenweg 1, 3781 NM VOORTHUIZEN |  | Nijkerk (Vallei en Veluwe Midden DG19) DG527 | 172084, 467284 | 52.1934121879159, 5.63705979355225 | Google Maps | 2019-08-29 | 2022-01-03 | BAM | [5 empty] | Tecnolimit AHP type A; 1,1kg
VP-01 |  |  |  | Locatie Velp VP-01 | FttH WP Buitenaf | Tecnolimit 11m2, 3200-2.0 | Toegangspas | Ringallee 1, 6881 KE VELP |  | Rozendaal-Rheden DG791 | 195281,446241 | 52.00315, 5.97382 | Google Maps | 2023-07-18 |  | BAM | [6 empty] | ELTEK Combi UPS
VP-02 |  |  |  | Locatie Velp VP-02 | FttH WP Buitenaf | Tecnolimit 8m2, 1600-2.0 | Toegangspas | Ringallee 1, 6881 KE VELP |  | Rozendaal-Rheden DG791 | 195281,446241 | 52.00315, 5.97382 | Google Maps | 2023-07-18 |  | BAM | [6 empty] | ELTEK Combi UPS
VP-03 |  |  |  | Locatie Velp VP-03 | FttH WP Buitenaf | Tecnolimit 11m2, 3200-2.0 | Toegangspas | Hugo de Grootstraat 1, 6882 KR VELP |  | Rozendaal-Rheden DG791 | 195144, 445009 | 51.99202, 5.97168 | Google Maps | 2023-07-18 |  | BAM | [6 empty] | ELTEK Combi UPS
VP-04 |  |  |  | Locatie Velp VP-04 | FttH WP Buitenaf | Tecnolimit 11m2, 3200-2.0 | Toegangspas | Reigerstraat 15 a, 6883 ER VELP |  | Rozendaal-Rheden DG791 | 196068,444707 | 51.98924, 5.98510 | Google Maps | 2023-08-24 |  | BAM | [6 empty] | ELTEK Combi UPS
VPD-01 |  |  |  | Locatie Vierpolders VPD-01 | FttH WP Buitenaf | Tecnolimit WPL400, Low | Toegangspas | Prinsenweg 1, 3237 LN VIERPOLDERS | thv Prinsenweg 11-1 | Heenvliet Voorne Putten DG71, DG871, DG611, DG777 | 71154, 432950 | 51.87876619, 4.169493526 | Google Maps | 2020-12-02 | 2021-06-16 | ESF | [5 empty] | Tecnolimit AHP type 2 / silence; 0,8kg
VPD-02 |  |  |  | Locatie Vierpolders VPD-02 | FttH WP Buitenaf | Tecnolimit WPH800, High | Toegangspas | H.W. Croeslaan 1, 3237 AN VIERPOLDERS |  | Heenvliet Voorne Putten DG71, DG871, DG611, DG777 | 71825, 433005 | 51.87936, 4.17922 | Google Maps | 2021-10-08 | 2021-12-27 | ESF | [5 empty] | Tecnolimit AHP
VPD-03 (FTTO / CBizz) |  | VPD-WP3, cluster Cbizz VPD-MP1 |  | Locatie Vierpolders VPD-03 (FTTO / CBizz) | FttO zonder Apollo | CAI kast wijk/groep | Toegangs sleutel | Seggelant-West 9, 3237 MH VIERPOLDERS |  | Heenvliet Voorne Putten DG71, DG871, DG611, DG777 |  | 51.894174, 4.189816 | Google Maps | 2023-01-01 | 2024-01-01 |  | Delta zakelijk
VRT-01 |  |  |  | Locatie Voorst VRT-01 | FttH WP Buitenaf | Tecnolimit WPH800, High | Toegangspas | Klarenbeekseweg, 7383 EB VOORST | T.h.v. inrit h.nr. 34 | Klarenbeek (Veluwe Oost DG23/Apeldoorn DG733/Voorst DG730 DG446) | 205923, 465282 | 52.172904, 6.127757 | Google Maps | 2020-08-21 | 2021-11-11 | VGT | [5 empty] | Tecnolimit AHP y-duct / silence; 0,8kg
VRT-02 |  |  |  | Locatie Voorst VRT-02 | FttH WP Buitenaf | Tecnolimit WPH800, High | Toegangspas | Kruizemuntstraat 2, 7383 XM VOORST | in groen t.o. Tuinstraat 49 | Klarenbeek (Veluwe Oost DG23/Apeldoorn DG733/Voorst DG730 DG446) | 206475, 464931 | 52.17013, 6.13965 | Google Maps | 2022-01-26 | 2022-04-29 | VGT | [5 empty] | Tecnolimit AHP
VSD-01 |  |  |  | Locatie VSD-01 (Kern) | FttH WP Buitenaf | Tecnolimit WPL400, Low | Toegangspas | Berghseweg 7, 7076 AD VARSSELDER | ivm nieuwbouw, adres bereikbaar via zijstraat Hoofdstraat | Ulft (Achterhoek Zuid DG21, Oude IJsselstreeek DG821/DG413) | 221707, 433578 | 51.886721478, 6.35616276 | Google Maps | 2020-05-25 | 2021-01-08 | BAM | [5 empty] | Tecnolimit AHP type 2; 0,8kg
VSG-01 |  |  |  | Locatie Vlissingen VSG-01 | FttH WP Buitenaf | Tecnolimit 14m2, 3200 | Toegangspas | Ruys de Beerenbrouckstraat 17, 4384 EP VLISSINGEN | Alexander Gogelweg 63 / einde Van Hogendorpweg | Vlissingen (DG628, DG751, DG686 DG689) | 27552, 387500 | 51.46214, 3.55314 | Google Maps | 2021-11-05 | 2022-06-01 | SPIE | [5 empty] | Deltamaster Free Air | Alpha Continuity plus 3000 + 2BP | Nog geen belasting
VSG-02 |  |  |  | Locatie Vlissingen VSG-02 | FttH WP Buitenaf | Tecnolimit 14m2, 3200 | Toegangspas | Rosenburglaan 33, 4385 JE VLISSINGEN | Aletta Jacobsstraat volgens plaatsingsdocument | Vlissingen (DG628, DG751, DG686 DG689) | 28543, 387333 | 51.46086, 3.56745 | Google Maps | 2022-01-20 | 2022-09-12 | SPIE | [5 empty] | Deltamaster Free Air | Alpha Continuity plus 3000 + 2BP | Nog geen belasting
VSG-03 |  |  |  | Locatie Vlissingen VSG-03 | FttH WP Buitenaf | Tecnolimit 14m2, 3200 | Toegangspas | Papegaaienburg 12, 4386 DA VLISSINGEN |  | Vlissingen (DG628, DG751, DG686 DG689) |  | 51.465478, 3.583131 | Google Maps | 2021-11-05 | 2021-12-27 | SPIE | [5 empty] | Deltamaster Free Air
VSG-04 |  |  |  | Locatie Vlissingen VSG-04 | FttH WP Buitenaf | Tecnolimit 14m2, 3200 |  | Jozef Israelslaan 29, 4382 VK VLISSINGEN |  | Vlissingen (DG628, DG751, DG686 DG689) | 29137, 386524 | 51.45373, 3.57629 | Google Maps | 2022-06-23 |  | VWT
VSG-05 |  |  |  | Locatie Vlissingen VSG-05 | FttH WP Buitenaf | Tecnolimit 11m2, 3200-2.0 | Toegangspas | Brederolaan 5, 4382 CD VLISSINGEN |  | Vlissingen (DG628, DG751, DG686 DG689) | 27945, 386495 | 51.45320, 3.55915 | Google Maps | 2022-09-29 |  | VWT / SPIE | [5 empty] | Deltamaster Free Air | ELTEK Combi UPS
VSG-06 |  |  |  | Locatie Vlissingen VSG-06 | FttH WP Buitenaf | Tecnolimit 11m2, 3200-2.0 | Toegangspas | Stadhuisplein 22, 4382 LJ VLISSINGEN | naast Dokter Stavermanstraat 63 | Vlissingen (DG628, DG751, DG686 DG689) | 28593, 385953 | 51.44848, 3.56867 | Google Maps | 2022-07-27 | 2023-03-03 | VWT / SPIE | [6 empty] | ELTEK Combi UPS
VSG-08 |  |  |  | Locatie Vlissingen VSG-08 | FttH WP Buitenaf | Tecnolimit 7m2, 1600 | Toegangspas | Willem Ruisstraat 100, 4381 SE VLISSINGEN | Naast Museum Scheldewerf | Vlissingen (DG628, DG751, DG686 DG689) |  | 51.446276, 3.577656 | Google Maps | 2021-07-23 |  | Bouwer ESF / SPIE |  | Goot aangepast |  |  |  | Deltamaster Free Air
VSN-01 |  |  |  | Locatie Vaassen VSN-01 | FttH WP Buitenaf | Tecnolimit WPL400, Low | Toegangspas | Hertenkampsweg 9 a, 8171 PT VAASSEN |  | Heerde (Noord Oost Veluwe DG22) | 193588, 478707 | 52.294987613, 5.952853838 | Google Maps | 2020-04-29 | 2021-11-11 | VGT | [5 empty] | Tecnolimit AHP type 2; 0,8kg
VSV-01 |  |  |  | Locatie Varsseveld VSV-01 | FttH WP Buitenaf | Tecnolimit WPH800, High | Toegangspas | Wesselstraat 4, 7051 GG VARSSEVELD |  | Ulft (Achterhoek Zuid DG21, Oude IJsselstreeek DG821/DG413) | 228666, 440960 | 51.952188372, 6.458812171 | Google Maps | 2019-10-02 | 2020-02-17 | BAM | Delta Zakelijk |  |  | 05-08-2020: AHP setpoint van 28 naar 32 gezet ivm warmte (actie Tecnolimit) |  | Tecnolimit AHP type A; 1,1kg
WAA-01 |  |  |  | Locatie Waarder WAA-01 (REKAM) | FttH LC + HFC LC | LC-Huisje Specials |  | Molendijk 9001, 3466 NN WAARDER |  | Oudewater DG620 |  | 52.064672, 4.821007 | Google Maps | 2023-08-25
WAM-01 |  |  |  | Locatie Warmond WAM-01 | FttH WP Buitenaf | Tecnolimit 11m2, 3200-2.0 |  | van den Woudestraat 1 c, 2361 VN WARMOND |  | Warmond Voorhout DG555 | 94023, 467748 | 52.19448, 4.49537 | Google Maps
WARN-01 |  |  |  | Locatie Warns WARN-01 | FttH WP Buitenaf | Tecnolimit WPH800, High | Toegangspas | Himmelumerdyk 2 D, 8721 GT WARNS |  | Workum Súd west Fryslân (DG340) 2/2 | 156632, 542978 | 52.87395, 5.41145 | Google Maps | 2022-05-19 |  | ALI | [5 empty] | Tecnolimit AHP
WAV-01 |  |  |  | Locatie Wanneperveen WAV-01 | FttH WP Buitenaf | Tecnolimit WPL400, Low | Toegangspas | Roekbosscheweg 8, 7946 KE WANNEPERVEEN |  | Scheerwolde (Kop van Overijssel 2van2 DG28) (DG320,828) |  | 52.71934357, 6.13381970 | Google Maps | 2019-11-25 | 2021-05-05 | RE-NET | [5 empty] | Tecnolimit AHP type 2; 1,1kg
WAV-02 |  |  |  | Locatie Wanneperveen WAV-02 (DG828) | FttH WP Buitenaf | Tecnolimit WPH800, High | Toegangspas | Bovenboerseweg 26, 7946 AK WANNEPERVEEN |  | Scheerwolde (Kop van Overijssel 2van2 DG28) (DG320,828) | 204582, 524511 | 52.705734087, 6.12079976 | Google Maps | 2021-01-27 | 2021-05-05 | RE-NET | [5 empty] | Tecnolimit AHP y-duct / silence; 0,8kg
WBS-01 |  |  |  | Locatie Westbeemster WBS-01 | FttH WP Buitenaf | Tecnolimit WPH800, High | Toegangspas | Rijperweg 20, 1464 MB WESTBEEMSTER |  | Noordbeemster DG68, 868, 456 | 120176, 507811 | 52.556802769, 4.87370818 | Google Maps | 2020-11-02 | 2021-12-29 | VWT | [5 empty] | Tecnolimit AHP Y-duct / silence; 0,8kg
WC-01 |  |  |  | Locatie Wijchen WC-01 | FttH WP Buitenaf | Tecnolimit WPL400, Low | Toegangspas | Ravensteinseweg 306, 6602 NA WIJCHEN |  | Malden (KBG) (Gelderland Zuid DG18) |  | 51.805958, 5.704609 | Google Maps | 2020-02-18 | 2022-05-12 | NKM | [5 empty] | Tecnolimit AHP type 2; 0,8kg
WD-01 (FttH-LC) |  |  |  | Locatie Woerden WD-01 (FttH-LC) | FttH LC Buitenaf | Tecnolimit 11m2, 3200-2.0 | Toegangspas | Korenbloemstraat 29, 3442 XC WOERDEN |  | Woerden-Harmelen B2B DG450 | 120171,454878 | 52.08108, 4.87910 | Google Maps | 2022-12-08 |  | BAM | Delta Zakelijk | [5 empty] | ELTEK Combi UPS
WDB-01 |  |  |  | Locatie Woudenberg WDB-01 | FttH WP Buitenaf | Tecnolimit WPH800, High | Toegangspas | De Heygraeff 3a, 3931 MK WOUDENBERG |  | Doorn (Kromme Rijnstreek DG33, 401, 734, 833, 855 |  | 52.082915,5.381394 | Google Maps | 2019-02-11 | 2023-09-20 | NKM | [5 empty] | Tecnolimit AHP type A; 1,1kg
WDM-01 |  |  |  | Locatie Wirdum WDM-01 | FttH WP Buitenaf | Tecnolimit WPH800-2.0, High |  | Swichumerdyk 1, 9088 AP WIDRUM |  | Reduzum Leeuwarden Zuid DG631 | 182963, 573837 | 53.15053, 5.80518 | Google Maps |  |  | ALQ
WDT-01 |  |  |  | Locatie Woensdrecht WDT-01 | FttH WP Buitenaf | Tecnolimit WPL400, Low | Toegangspas | Langeweg 4, 4634 PP WOENSDRECHT | Bossestraat TL: Langeweg 4 4634 PS Woensdrecht | Bergen op Zoom (BBW DG112, DG802, DG897) | 79111, 383457 | 51.43511, 4.295802 | Google Maps | 2020-03-24 | 2021-07-05 | VGT | Delta Zakelijk |  |  |  |  | Tecnolimit AHP type 2; 0,8kg
WE-01 |  |  |  | Locatie Wijhe WE-01 | FttH WP Buitenaf | Tecnolimit WPH800, High | Toegangspas | Elshof 19a, 8131 RR WIJHE | Buurtschap Elshof, bij buurthuis Elshof | Raalte Salland Noord (DG09) |  | 52.39521,6.20090 | Google Maps | 2018-02-14 | 2018-10-12 | VWT |  |  |  | AHP Omgebouwd type A naar type B (TL-TOP50, Actie uit hitteplan, actie Tecnolimit) |  | Tecnolimit AHP type A; 1,5kg
WE-02 |  |  |  | Locatie Wijhe WE-02 | FttH WP Buitenaf | Tecnolimit WPH800, High | Toegangspas | De Wesenberg, 8131 TH WIJHE | Kruising Raalterweg 8131TH/2 | Raalte Salland Noord (DG09) |  | 52.376488, 6.189285 | Google Maps | 2018-03-01 | 2018-10-12 | VWT | Delta Zakelijk |  |  | AHP Omgebouwd type A naar type B |  | Tecnolimit AHP y-duct; 0,8kg
WED-01 |  |  |  | Locatie Woudsend WED-01 | FttH WP Buitenaf | Tecnolimit 7m2, 1600 | Toegangspas | Vosseleane 73, 8529 MJ WOUDSEND |  | Heeg Súd west Fryslân (DG340) (DG522) 1/2 | 172411, 550656 | 52.94267, 5.64621 | Google Maps | 2022-04-12 |  | ALI |  | Goot aangepast |  |  |  | Deltamaster Free Air
WEH-01 |  |  |  | Locatie Wehl WEH-01 | FttH WP Buitenaf | Tecnolimit WPH800, High | Toegangspas | Keppelseweg 41, 7031 EB WEHL |  | Ulft (Achterhoek Zuid DG21, Oude IJsselstreeek DG821/DG413) | 211694, 442490 | 51.967930237, 6.21220423 | Google Maps | 2019-10-24 | 2020-08-17 | BAM | [5 empty] | Tecnolimit AHP type B; 1,1kg
WEH-02 |  |  |  | Locatie Wehl WEH-02 (kern DG843) | FttH WP Buitenaf | Tecnolimit WPL400, Low | Toegangspas | Oude Doesburgseweg 7, 7031 HS WEHL | achterzijde parkeerterrein | Ulft (Achterhoek Zuid DG21, Oude IJsselstreeek DG821/DG413) |  | 51.973278, 6.176250 | Google Maps | 2020-10-19 | 2021-01-08 | BAM | [5 empty] | Tecnolimit AHP type 2 / silence; 0,8kg
WEI-01 |  |  |  | Locatie Weidum WEI-01 | FttH WP Buitenaf | Tecnolimit WPH800-2.0, High |  | Wielsterdyk 1, 9024 BD WEIDUM |  | Reduzum Leeuwarden Zuid DG631 | 178981, 573594 | 53.14854, 5.74564 | Google Maps |  |  | ALQ
WELS-01 |  |  |  | Locatie Welsum WELS-01 | FttH WP Buitenaf | Tecnolimit WPL400, Low | Toegangspas | IJsseldijk 45, 8196 KB WELSUM |  | Heerde (Noord Oost Veluwe DG22) | 202555, 482776 | 52.330860, 6.084860 | Google Maps | 2022-07-25 |  | VGT | [5 empty] | Tecnolimit AHP type 2; 1,1kg
WEN-01 |  |  |  | Locatie Wenum-Wiesel WEN-01 | FttH WP Buitenaf | Tecnolimit WPH800, High | Toegangspas | Ramsbrugweg 14, 7345 DW WENUM-WIESEL |  | Klarenbeek (Veluwe Oost DG23/Apeldoorn DG733/Voorst DG730 DG446) | 194308, 475419 | 52.265386203, 5.963024612 | Google Maps | 2020-11-12 | 2021-11-11 | VGT | [5 empty] | Tecnolimit AHP type B; 0,8kg
WER-01 (FttH-LC) |  |  |  | Locatie Wervershoof WER-01 (Ftth-LC) | FttH LC Buitenaf | Tecnolimit 11m2, 3200-2.0 |  | Koggestraat 1, 1693 GA WERVERSHOOF |  | Wervershoof Medemblik DG514 2/3 | 138939, 527150 | 52.731119, 5.149534 | Google Maps | 2023-07-14 |  | VWT | [6 empty] | ELTEK Combi UPS
WER-02 |  |  |  | Locatie Wervershoof WER-02 | FttH WP Buitenaf | Tecnolimit WPH800-2.0, High |  | Dirk Bijvoetweg 4, 1693 HN WERVERSHOOF |  | Wervershoof Medemblik DG514 2/3 | 138121, 528160 | 52.74053, 5.13727 | Google Maps |  |  | VWT
WERK-01 |  |  |  | Locatie Werkhoven WERK-01 | FttH WP Buitenaf | Tecnolimit WPL400, Low | Toegangspas | Werkhovenseweg 26, 3985 MH WERKHOVEN |  | Doorn (Kromme Rijnstreek DG33, 401, 734, 833, 855 |  | 52.029071,5.242642 | Google Maps | 2018-12-21 | 2023-09-20 | NKM |  |  |  | TL-TOP50, Actie uit hitteplan, actie Tecnolimit |  | Tecnolimit AHP type 1; 1,5kg
WEU-01 |  |  |  | Locatie Weurt WEU-01 | FttH WP Buitenaf | Tecnolimit WPL400, Low | Toegangspas | Reekstraat 5, 6551 DR WEURT |  | Druten (DG861 en DG718) |  | 51.857411137, 5.79276413 | Google Maps | 2020-09-07 | 2022-05-12 | NKM | Delta Zakelijk |  |  |  |  | Tecnolimit AHP type 2; 0,8kg
WF-01 |  |  |  | Locatie Waffrum WF-01 | FttH WP Buitenaf | Tecnolimit 8m2, 1600-2.0 |  | Westervalge 4, 9989 EB WAFFRUM |  | Uithuizen Het Hogeland Oost DG788 |  | 53.39298, 6.55668 | Google Maps |  |  | VGT
WG-01 |  |  |  | Locatie Wageningen WG-01 | FttH WP Buitenaf | Tecnolimit WPL400-2.0, Low | Toegangspas | Nudepark 180, 6702 DX WAGENINGEN |  | Ede Gelderse Vallei Zuid DG40, DG853, DG440 | 172802, 441361 | 51.96039, 5.64621 | Google Maps | 2022-11-17 |  | NKM | Delta Zakelijk |  |  |  |  | Tecnolimit AHP
WGB-01 (FttH-LC) |  |  |  | Locatie Wagenberg WGB-01 (FttH-LC) | FttH LC Buitenaf | Tecnolimit 7m2, 1600 | Toegangspas | Kerkstraat 9, 4845 EC WAGENBERG |  | Wagenberg Drimmelen Made DG114, 866, 735,869 | 110971.4, 408487 | 51.66347, 4.75083 | Google Maps | 2021-07-09 | 2023-05-08 | VGT | Delta Zakelijk | Goot aangepast + UPS Elektra |  |  |  | Deltamaster Free Air | Alpha Continuity plus 3000 + 2BP | 184 min
WGM-01 (FttH-LC) |  |  |  | Locatie Wognum WGM-01 (FttH-LC) | FttH LC Buitenaf | Tecnolimit 11m2, 3200-2.0 | Toegangspas | Sportlaan 36, 1687 BR WOGNUM |  | Wognum Medemblik DG514 3/3 | 130638,521968 | 52.68460, 5.02693 | Google Maps | 2022-10-04 |  | VWT | [6 empty] | ELTEK Combi UPS
WIEWRD-01 |  |  |  | Locatie Boazum WIEWRD-01 | FttH WP Buitenaf | Tecnolimit WPH800, High |  | Yndyk 6, 8635 VD BOAZUM | 600m verder, bij spoorovergang, Nabij Klaeiterp | Scharnegoutum Sudwest Fryslan DG85 2/2 | 175851, 568510 | 53.10299, 5.69853 | Google Maps | 2023-03-20 |  | BAM
WIJ-01 |  |  |  | Locatie Wijlre WIJ-01 | FttH WP Buitenaf | Tecnolimit 11m2, 3200-2.0 |  | Pastoor schulpenstraat-Krommew 3, 6321 CC WIJLRE |  | Vaals Zuid-Limburg Zuidoost DG608 | 50.83750, 5.89379 | 190687, 316529 | Google Maps |  |  | SPIE
WIJK-01 |  |  |  | Locatie Wijk en Aalburg WIJK-01 | FttH WP Buitenaf | Tecnolimit WPL400, Low | Toegangspas | Veldstraat 30, 4261 TB WIJK EN AALBURG |  | Uitwijk (Land van Altena MABIB DG103, DG535 ) | 136251, 418935 | 51.75879587, 5.115645723 | Google Maps | 2019-04-10 | 2020-12-02 | VGT | [5 empty] | Tecnolimit AHP type 2; 1,1kg
WIJK-02 |  |  |  | Locatie Wijk en Aalburg WIJK-02 | FttH LC Buitenaf | Tecnolimit 11m2, 3200-2.0 |  | Perzikstraat 5 B, 4261 KC WIJK EN AALBURG |  | Wijk en Aalburg DG535 | 136686, 419341 | 51.76246, 5.12192 | Google Maps |  |  | VGT
WIM-01 |  |  |  | Locatie Witmarsum WIM-01 | FttH WP Buitenaf | Tecnolimit 8m2, 1600-2.0 |  | Mouneplein 2, 8748 DT WITMARSUM | naast | Burgwerd Sudwest Fryslan DG85 1/2 | 160554, 568094 | 53.099581, 5.470005 | Google Maps | 2023-02-22 |  | BAM | [6 empty] | ELTEK Combi UPS
WIMD-01 |  |  |  | Locatie Wichmond WIMD-01 (kern) | FttH WP Buitenaf | Tecnolimit WPL400, Low | Toegangspas | Baakseweg 7 Nabij, 7234 SJ WICHMOND | Op parkeerplaats kerkhof | Hengelo Bronckhorst DG43, 843, 402 |  | 52.088352, 6.265168 | Google Maps | 2020-10-19 | 2021-03-11 | BAM | [5 empty] | Tecnolimit AHP type 2 / silence; 0,8kg
WJW-01 |  |  |  | Locatie Wijnjewoude WJW-01 | FttH WP Buitenaf | Tecnolimit WPH800-2.0, High |  | Te Nijenhuiswei 26, 8241 GV WIJNJEWOUDE |  | Gorredijk DG790 Opsterland | 209992, 563807 | 53.05832, 6.20745 | Google Maps | 2023-08-25 |  | ALQ
WK-01 (FttH-LC) |  |  |  | Locatie Workum WK-01 (FttH-LC) | FttH LC Buitenaf | Tecnolimit 14m2, 3200 | Toegangspas | Sud 37, 8711 CR WORKUM |  | Workum Súd west Fryslân (DG340) 2/2 | 158721, 554543 | 52.97787, 5.44260 | Google Maps | 2022-04-12 |  | ALLINQ | Delta Zakelijk |  |  |  |  | Deltamaster Free Air | Alpha Continuity plus 3000 + 2BP | Nog geen belasting
WKD-01 (FttH-LC) |  |  |  | Locatie Werkendam WKD-01 (FttH-LC) | FttH LC Buitenaf | Tecnolimit 11m2, 3200-2.0 | Toegangspas | Werkina 1, 4251 HK WERKENDAM |  | Werkendam Land van Altena DG103, DG535 | 121714, 424229 | 51.80570, 4.90458 | Google Maps | 2022-12-01 |  | VGT | Delta Zakelijk | [5 empty] | ELTEK Combi UPS
WKD-02 |  |  |  | Locatie Werkendam WKD-02 | FttH WP Buitenaf | Tecnolimit 11m2, 3200-2.0 | Toegangspas | Hooftlanden 34, 4251 BE WERKENDAM |  | Werkendam Land van Altena DG103, DG535 | 120580, 424662 | 51.809378, 4.887768 | Google Maps | 2024-01-23 |  | VGT
WKD-03 |  |  |  | Locatie Werkendam WKD-03 | FttH WP Buitenaf | Tecnolimit WPH800-2.0, High | Toegangspas | Ferrandstraat 6 a, 4251 LL WERKENDAM |  | Werkendam Land van Altena DG103, DG535 | 120504, 423528 | 51.79933, 4.88711 | Google Maps | 2023-02-08 |  | VGT
WKP-01 |  |  |  | Locatie Westkapelle WKP-01 | FttH WP Buitenaf | Tecnolimit 11m2, 3200-2.0 |  | Noordweg 2, 4361 JN WESTKAPELLE | volgens coordinaten thv Koningin Wilhelminastraat 32 | Grijpskerke Gemeente Veere DG659 | 19996, 395431 | 51.53164, 3.44141 | Google Maps | 2023-06-29 |  | SPIE | [6 empty] | ELTEK Combi UPS
WKR-01 |  |  |  | Locatie Wekerom WKR-01 | FttH WP Buitenaf | Tecnolimit WPH800, High | Toegangspas | Otterloseweg 24, 6733 AM WEKEROM | Lenderinkweg / Het laar 19 8 6733AX Wekerom | Lunteren (Gelderse Vallei midden DG13) en DG812 |  | 52.11280,5.72110 | Google Maps | 2018-09-25 | 2023-09-20 | NKM | [5 empty] | Tecnolimit AHP type A; 1,1kg
WKR-02 |  |  |  | Locatie Wekerom WKR-02 | FttH WP Buitenaf | Tecnolimit WPH800, High | Toegangspas | De Riemt 2, 6733 EL WEKEROM |  | Lunteren (Gelderse Vallei midden DG13) en DG812 | 177242, 458197 | 52.11156, 5.71190 | Google Maps | 2021-06-28 | 2022-03-07 | NKM | [5 empty] | Tecnolimit AHP
WLD-01 |  |  |  | Locatie Waarland WLD-01 | FttH WP Buitenaf | Tecnolimit 11m2, 3200-2.0 |  | De Doorbraak 2, 1738 CZ WAARLAND |  | Schagen B2B DG544, DG466 | 117498, 526755 | 52.72687, 4.83207 | Google Maps
WLL-01 |  |  |  | Locatie Wellerlooi WLL-01 | FttH WP Buitenaf | Tecnolimit WPL400, Low | Toegangspas | Heerenvenweg 7 nabij, 5856 CJ WELLERLOOI | kruising Moerasweg/ Heerenvenweg | Velden+Bergen (NO Limburg 1 van 2 DG202) DG729, 405 |  | 51.522408, 6.198073 | Google Maps | 2020-09-29 |  | SPIE | [5 empty] | Tecnolimit AHP type 2; 1,1kg
WLP-01 |  |  |  | Locatie Wilp WLP-01 | FttH WP Buitenaf | Tecnolimit WPH800, High | Toegangspas | Achterhoekseweg 15, 7384 SR WILP |  | Klarenbeek (Veluwe Oost DG23/Apeldoorn DG733/Voorst DG730 DG446) | 200118, 470530 | 52.220780, 6.056224 | Google Maps | 2020-06-24 | 2021-11-11 | VGT | [5 empty] | Tecnolimit AHP type B; 0,8kg
WLP-02 |  |  |  | Locatie Wilp WLP-02 | FttH WP Buitenaf | Tecnolimit WPL400, Low | Toegangspas | Rijksstraatweg 2, 7383 RS WILP | Hoek Zutphenboerlaan/Rijksstraatweg N790 | Klarenbeek (Veluwe Oost DG23/Apeldoorn DG733/Voorst DG730 DG446) | 206927, 470544 | 52.205049, 6.136959 | Google Maps | 2020-08-21 | 2022-03-16 | VGT | [5 empty] | Tecnolimit AHP y-duct / silence; 0,8kg
WLP-03 |  |  |  | Locatie Wilp WLP-03 | FttH WP Buitenaf | Tecnolimit WPH800, High | Toegangspas | B. Hurenkampstraat 18, 7384 AZ WILP | tegenover nummer 18 | Klarenbeek (Veluwe Oost DG23/Apeldoorn DG733/Voorst DG730 DG446) | 207193, 470433 | 52.21951, 6.15099 | Google Maps | 2021-10-29 | 2022-02-10 | VGT | [5 empty] | Tecnolimit AHP
WLS-01 |  |  |  | Locatie Wilsum WLS-01 (DG859) | FttH WP Buitenaf | Tecnolimit WPL400, Low | Toegangspas | Quarles van Uffordweg 2, 8274 AJ WILSUM | t.o. Multifunctioneel Centrum De Toekomst | Rouveen (KvO 1van2 DG28, DG849, DG859, DG886, DG786) | 194358, 504803 | 52.529457, 5.967245 | Google Maps | 2021-04-20 | 2021-09-27 | BAM | [5 empty] | Tecnolimit AHP
WM-01 (FttH-LC) |  |  |  | Locatie Worrmerveer WM-01 (FttH-LC) | FttH LC Buitenaf | Tecnolimit 11m2, 3200-2.0-S |  | Samsonweg 18, 1521 RC WORMERVEER |  | Zaandam DG429-01 | 114144, 502361 | 52.50741, 4.78543 | Google Maps
WMD-01 |  |  |  | Locatie Wemeldinge WMD-01 | FttH WP Buitenaf | Tecnolimit 8m2, 1600-2.0 |  | Prinses Beatrixweg 60, 4424 AD WEMELDINGE | Op grasveld achter jeus de boules baan, Binnendijk 2, 4424 NS Wemeldinge | Goes DG813, 708, 667, 835, 629, 612 | 58423, 392689 | 51.51491, 3.99582 | Google Maps | 2023-05-10 |  | VWT | [6 empty] | ELTEK Combi UPS
WMS-01 |  |  |  | Locatie Wommels WMS-01 | FttH WP Buitenaf | Tecnolimit 11m2, 3200-2.0 |  | Geins 1, 8731 CR WOMMELS | naast | Burgwerd Sudwest Fryslan DG85 1/2 | 168567, 568996 | 53.10759, 5.58979 | Google Maps | 2023-06-13 |  | BAM | [6 empty] | ELTEK Combi UPS
WNS-01 |  |  |  | Locatie Wilnis WNS-01 | FttH WP Buitenaf | Tecnolimit WPH800, High | Toegangspas | Donkereind 41, 3648 AW WILNIS | Hoek molenweg | Waverveen Groene Hart (DG301 t/m 305)+DG1010+DG1011+DG773 | 123011, 466953 | 52.189772717, 4.91939925 | Google Maps | 2021-03-12 |  | BAM | [5 empty] | Tecnolimit AHP type A; 0,8kg
WNS-02 |  |  |  | Locatie Wilnis WNS-02 | FttH WP Buitenaf | Tecnolimit 11m2, 3200-2.0 |  | Molmlaan 15, 3648 XK WILNIS |  | Waverveen Groene Hart (DG301 t/m 305)+DG1010+DG1011+DG773 | 121438, 468072 | 52.199414, 4.896271 | Google Maps | 2023-06-07 |  |  |  | Aanvraagdatum is 7-6-2023 sla van 3 dagen kan de wensdatum plaatsing niet 8-6-2023 zijn daarom op 9 juni gezet dit is haalbaar |  |  |  |  | ELTEK Combi UPS
WOLF-01 |  |  |  | Locatie Wolfheze WOLF-01 | FttH WP Buitenaf | Tecnolimit WPH800-2.0, High | Toegangspas | van Mesdagweg 2, 6874 BM WOLFHEZE |  | Ede Gelderse Vallei Zuid DG40, DG853, DG440 | 182660, 446541 | 52.00655, 5.79005 | Google Maps | 2022-09-02 | 2022-12-28 | BAM | [5 empty] | Tecnolimit AHP
WOLP-01 |  |  |  | Locatie Wolphaartsdijk WOLP-01 (DG667) | FttH WP Buitenaf | Tecnolimit WPL400, Low | Toegangspas | Veerweg 48 B, 4471 NC WOLPHAARTSDIJK | TBV Veerse Kreek (Roompot park) | Goes DG813, 708, 667, 835, 629, 612 | 45810, 396511 | 51.54695, 3.81298 | Google Maps | 2021-04-15 |  | SPIE | [5 empty] | Tecnolimit AHP
WOW-01 (FttH-LC) |  |  |  | Locatie Wouw WOW-01 (FttH-LC) | FttH LC Buitenaf | Tecnolimit 14m2, 3200 | Toegangspas | Bergsebaan 12, 4724 SW WOUW |  | Wouw Roosendaal (DG117 / DG811, DG411) | 85144, 392491 | 51.517077, 4.3807633 | Google Maps | 2020-02-06 | 2020-12-08 | ESF | Delta Zakelijk | Goot aangepast |  |  |  | Deltamaster Free Air | Alpha Continuity Plus 3000+2bp | 133min
WPK-01 (FttH-LC) |  |  |  | Locatie Waspik WPK-01 (FttH-LC) | FttH LC Buitenaf | Tecnolimit 14m2, 3200 | Toegangspas | Wendelnessestraat 18, 5165 EB WASPIK |  | Waspik Oosterhout Dongen DG841 | 124239, 411356 | 51.69014, 4.94233 | Google Maps | 2022-02-07 |  | Allinq | [5 empty] | Deltamaster Free Air | Alpha Continuity plus 3000 + 2BP | Nog geen belasting
WPL-01 |  |  |  | Locatie Wouwse Plantage WPL-01 | FttH WP Buitenaf | Tecnolimit WPH800, High | Toegangspas | Schouwenbaan 2, 4725 SV WOUWSE PLANTAGE | TL: Plantagebaan 124, 4725 RB Wouwse Plantage | Wouw Roosendaal (DG117 / DG811, DG411) | 86363, 389098 | 51.486732785, 4.398986142 | Google Maps | 2020-04-17 | 2020-12-24 | ESF | Delta Zakelijk |  |  |  |  | Tecnolimit AHP | Alpha Continuity Plus 1500 +2BP | Geen of minimale belasting
WPV-01 |  |  |  | Locatie Wapenveld WPV-01 | FttH WP Buitenaf | Tecnolimit WPL400, Low | Toegangspas | Hullenweg 1, 8191 LB WAPENVELD |  | Heerde (Noord Oost Veluwe DG22) | 201930, 492409 | 52.4174799, 6.077041073 | Google Maps | 2019-12-16 |  | VGT | [5 empty] | Tecnolimit AHP type 1; 1,5kg
WRG-01 |  |  |  | Locatie Wergea WRG-01 | FttH WP Buitenaf | Tecnolimit WPH800-2.0, High |  | Leeuwarderweg 64, 9005 XK WERGEA |  | Reduzum Leeuwarden Zuid DG631 | 185097, 573929 | 53.15124, 5.83708 | Google Maps |  |  | ALQ
WRW-01 (FttH-LC) |  |  |  | Locatie Wieringerwerf WRW-01 (FttH-LC) | FttH LC Buitenaf | Tecnolimit 11m2, 3200-2.0 |  | Schipperskade 1, 1771 CX WIERINGERWERF |  | Hollands Kroon DG547 | 130289, 540344 | 52.84972, 5.02039 | Google Maps
WSM-01 |  |  |  | Locatie Winsum WSM-01 | FttH WP Buitenaf | Tecnolimit 11m2, 3200-2.0 |  | Schepperijlaan 33, 9951 BK WINSUM |  | Bedum Het Hogeland Zuid DG652 | 230564, 593709 | 53.32447, 6.52126 | Google Maps |  |  | VGT
WSM-02 |  |  |  | Locatie Winsum WSM-02 | FttH WP Buitenaf | Tecnolimit 11m2, 3200-2.0 |  | Munsterweg 37, 9951 JA WINSUM |  | Bedum Het Hogeland Zuid DG652 | 230841, 594558 | 53.33206, 6.52562 | Google Maps |  |  | VGT
WSTBK-01 |  |  |  | Locatie Westbroek WSTBK-01 | FttH WP Buitenaf | Tecnolimit WPH800-2.0, High |  | Prinses Christinalaan 18 achte, 3615 AG WESTBROEK |  | Maartensdijk De Bilt DG938 | 137013.6533, 462502.9636 | 52.150410, 5.124400 | Google Maps | 2023-11-21
WT-01 |  |  |  | Locatie Weert WT-01 | FttH WP Buitenaf | Tecnolimit WPH800, High | Toegangspas | Stramproyergrensweg, 6006 RZ WEERT (STRAMPROY) | Heltenbosdijk/Stramproyergrensweg | Nederweert (NW Limburg 2 van 2 DG201) 709 809 |  | 51.198762, 5.686061 | Google Maps | 2020-02-12 | 2024-01-15 | SPIE | [5 empty] | Tecnolimit AHP type B; 0,8kg
WT-02 |  |  |  | Locatie Weert WT-02 | FttH WP Buitenaf | Tecnolimit WPH800, High | Toegangspas | Bokkenrijdersstraat 1, 6005 ST WEERT | Kruising Bokkerijdersstraat – Dorpstraat, 6005 Tungeler (nabij het voetbalveld). | Nederweert (NW Limburg 2 van 2 DG201) 709 809 | 178993.8 358267.8 | 51.21329, 5.73059 | Google Maps | 2022-11-25 |  | SPIE | [5 empty] | Tecnolimit AHP
WT-03 |  |  |  | Locatie Weert WT-03 | FttH WP Buitenaf | Tecnolimit WPH800, High | Toegangspas | Bocholterweg 93, 6006 TL WEERT | Bocholterweg 94, 6006 TN Weert | Nederweert (NW Limburg 2 van 2 DG201) 709 809 | 175620 359130.4 | 51.22117, 5.68235 | Google Maps | 2023-07-04 |  | SPIE
WT-04 |  |  |  | Locatie Weert WT-04 | FttH WP Buitenaf | Tecnolimit WPH800, High | Toegangspas | Kremersweg 2, 6005 NT WEERT | Kruizing Ittervoorterweg met Kremersweg | Nederweert (NW Limburg 2 van 2 DG201) 709 809 | 181713.1 360562.6 | 51.23379, 5.76968 | Google Maps | 2023-07-04 |  | SPIE
WT-05 |  |  |  | Locatie Weert WT-05 | FttH WP Buitenaf | Tecnolimit WPH800, High | Toegangspas | Aldenheerd 3, 6003 NV WEERT | Aldenheerd (nabij het informatiebord), 6003 te Weert | Nederweert (NW Limburg 2 van 2 DG201) 709 809 | 177160.6 365006.5 | 51.273707, 5.704952 | Google Maps | 2023-07-04 |  | SPIE
WT-06 (FTTO / CBizz) |  | WT-WP6, cluster WRT-MP1 |  | Locatie Weert WT-06 (FTTO / CBizz) | FttO zonder Apollo | CAI kast wijk/groep | Toegangs sleutel | Roermondseweg 81, 6004 AR WEERT | PoP staat voor autobedrijf Greijmans. | Nederweert (NW Limburg 2 van 2 DG201) 709 809 |  | 51.249232, 5.722496 | Google Maps | 2023-01-01 | 2024-01-01 |  | Delta zakelijk
WTD-01 |  |  |  | Locatie WTD-01 (Kern) | FttH WP Buitenaf | Tecnolimit WPL400, Low | Toegangspas | Veldkampstraat 32, 7054 AX WESTENDORP |  | Ulft (Achterhoek Zuid DG21, Oude IJsselstreeek DG821/DG413) | 225484, 440392 | 51.947496154, 6.41241402 | Google Maps | 2020-05-05 | 2021-01-08 | BAM | [5 empty] | Tecnolimit AHP type 2 / silence; 0,8kg
WTN-01 |  |  |  | Locatie Warten WTN-01 | FttH WP Buitenaf | Tecnolimit WPL400-2.0, Low |  | Rounwei 18, 9003 MA WARTEN |  | Reduzum Leeuwarden Zuid DG631 | 189047, 573653 | 53.14852, 5.89609 | Google Maps |  |  | ALQ
WTNL-01 |  |  |  | Locatie Westernieland WTNL-01 | FttH WP Buitenaf | Tecnolimit WPH800, High |  | Kaakhornsterweg 49, 9969 PN WESTERNIELAND |  | Het Hogeland Kernen DG523 | 159847.083, 578655.034 | 53.19453, 5.45973 | Google Maps
WTR-01 | WTR-01 | WTRWP1 |  | Locatie Wateringen WTR-01 | FttH WP | Spijkerman 14m2, NFT480, OK1 | Toegangspas | Turfschipper 111, 2292 JK Wateringen | Turfschipper t.o. nr.114 (bij tramhalte) | Wateringen | 79654.6, 448202.8 | 52.01706, 4.28958 | Google Maps | 2012-11-30 | 2016-01-01 | ALLINQ |  | Goot aangepast |  |  |  | Geotherm gesloten bodemkoeling
WTR-02 (FttH-LC) | WTR-02 | WTRWP2 |  | Locatie Wateringen WTR-02 (FttH-LC) | FttH LC | Spijkerman 14m2, NFT480, OK1 | Toegangspas | Willem III straat 29B, 2291 TL WATERINGEN | Willem III straat t.o nr.84 (aan de Poeldijkseweg) | Wateringen | 78184.3, 449445 | 52.02802, 4.26789 | Google Maps | 2012-12-01 | 2016-01-01 | ALLINQ | Delta Zakelijk | Goot en break-out aangepast |  |  |  | Geotherm gesloten bodemkoeling | Alpha TriPower X33 MOD HP; 15kVA / 24000VAh | 240 minuten
WTR-03 | WTR-03 | WTRWP3 |  | Locatie Wateringen WTR-03 | FttH WP | Spijkerman 14m2, NFT480, OK1 | Toegangspas | Heulweg 36A1, 2295 KG WATERINGEN | Heulweg naast nr.36 | Wateringen | 78071, 448654.6 | 52.02090, 4.26641 | Google Maps | 2012-12-01 | 2016-01-01 | ALLINQ |  | Goot aangepast |  |  | Kunststof dak. | Geotherm gesloten bodemkoeling
WTR-04 (FTTO / CBizz) | WTR-04 | WTR-WP4, cluster CBizz WAT-MP1 |  | Locatie Wateringen WTR-04 (FTTO / CBizz) | FttO WP | Tecnolimit WPH800, High | Toegangspas | De Lierseweg 2, 2291 PD WATERINGEN | op de hoek met de Schipluidenseweg | Wateringen | 79740, 447837 | 52.013786, 4.290908 | Google Maps | 2023-01-01 | 2024-01-01 | ALLINQ / BAM | Delta zakelijk |  |  |  |  | Deltamaster Free Air
WTRING-01 |  |  |  | Locatie Wetering WTRING-01 | FttH WP Buitenaf | Tecnolimit WPL400, Low | Toegangspas | Wetering-Oost 78, 8363 TK WETERING |  | Scheerwolde (Kop van Overijssel 2van2 DG28) (DG320,828) |  | 52.78098759, 5.98195849 | Google Maps | 2019-11-11 | 2021-05-05 | VGT | [5 empty] | Tecnolimit AHP type 2; 1,1kg
WTV-01 (FttH-LC) |  |  |  | Locatie Westervoort WTV-01 (FttH-LC) | FttH LC Buitenaf | Tecnolimit 11m2, 3200-2.0 | Toegangspas | 't Hoge Eind 102, 6932 HS WESTERVOORT | thv 't Hoge Eind | Westervoort DG561 | 195379,439906 | 51.94613, 5.97450 | Google Maps | 2023-03-21 |  | SPIE | [6 empty] | ELTEK Combi UPS
WTV-02 |  |  |  | Locatie Westervoort WTV-02 | FttH WP Buitenaf | Tecnolimit 11m2, 3200-2.0 |  | Van der Hoevensstraat 1, 6931 DA WESTERVOORT | Naast nr 1 | Westervoort DG561 | 194763,441204 | 51.95785, 5.96569 | Google Maps | 2023-04-11 |  | SPIE | [6 empty] | ELTEK Combi UPS
WTV-03 |  |  |  | Locatie Westervoort WTV-03 | FttH WP Buitenaf | Tecnolimit WPH800-2.0, High | Toegangspas | Beekenoord 1, 6931 CT WESTERVOORT | Hoek Beekenoord in draai/berm Westervoort | Westervoort DG561 | 195655, 441410 | 51.959630, 5.978690 | Google Maps | 2023-11-14 |  | SPIE / BAM
WTV-04 |  |  |  | Locatie Westervoort WTV-04 | FttH WP Buitenaf | Tecnolimit WPH800-2.0, High | Toegangspas | Halve morgen 113, 6931 XJ WETSERVOORT | De Halve morgen naast nr. 113 in Westervoort | Westervoort DG561 | 195476,440702 | 51.95328, 5.97600 | Google Maps | 2023-06-26 |  | SPIE
WTW-01 (FttH-LC) | WTW-01 (FttH-LC) |  |  | Locatie Meddo WTW-01 (FttH-LC) | FttH LC Buitenaf | Spijkerman 7m2, NFT240 | Toegangspas | Lemmenesweg 2, 7104 DE WINTERSWIJK-MEDDO | Kruising Wandersweg – Lemmenesweg bij het picknick veld | Winterswijk (DG12) | 246013.8 ,448025.6 | 52.013111, 6.712889 | Google Maps | 2017-07-18 | 2019-01-17 | NKM | Delta Zakelijk | Kast 202 geplaatst |  |  |  | Teensma Free Air | Vertiv Combi UPS
WTW-02 | WTW-02 |  |  | Locatie Henxel WTW-02 | FttH WP Buitenaf | Tecnolimit WPH800, High | Toegangspas | Vredenseweg 170, 7113 AE WINTERSWIJK-HENXEL | Op parkeerplaats bij CBS Emmaschool | Winterswijk (DG12) |  | 51.990417, 6.770861 | Google Maps | 2017-10-20 | 2019-01-17 | NKM |  |  | Kast is voorzien van geluidsdemper |  |  | Tecnolimit AHP type B; 1,5kg
WTW-03 | WTW-03 |  |  | Locatie Ratum WTW-03 | FttH WP Buitenaf | Tecnolimit WPH800, High | Toegangspas | Bekeringweg 9, 7107 AM WINTERSWIJK-KOTTEN | Staat rechts achter de bomen aan het begin van de Bredelerweg | Winterswijk (DG12) |  | 51.961167, 6.794639 | Google Maps | 2017-10-30 | 2019-01-17 | NKM |  |  |  | AHP Omgebouwd type A naar type B |  | Tecnolimit AHP type B; 1,5kg
WTW-04 | WTW-04 |  |  | Locatie Winterswijk WTW-04 | FttH WP Buitenaf | Tecnolimit WPH800, High | Toegangspas | Kottenseweg 150, 7115 AE WINTERSWIJK-BRINKHEURNE | Staat nabij de kruising Ruitbrug (N319), Burloseweg | Winterswijk (DG12) |  | 51.951694, 6.753361 | Google Maps | 2017-11-07 | 2019-01-17 | NKM |  |  |  | AHP Omgebouwd type A naar type B |  | Tecnolimit AHP type B; 1,5kg
WTW-05 | WTW-05 |  |  | Locatie Woold WTW-05 | FttH WP Buitenaf | Tecnolimit WPH800, High | Toegangspas | Schoolweg 11, 7108 BM WINTERSWIJK-WOOLD |  | Winterswijk (DG12) |  | 51.93357, 6.72097 | Google Maps | 2017-11-20 | 2019-01-17 | NKM |  |  |  | AHP Omgebouwd type A naar type B |  | Tecnolimit AHP type B; 1,5kg
WTW-06 | WTW-06 |  |  | Locatie Miste WTW-06 | FttH WP Buitenaf | Tecnolimit WPH800, High | Toegangspas | Brinkeweg 2 A, 7109 BN WINTERSWIJK-MISTE |  | Winterswijk (DG12) | 242516.7, 440327.7 | 51.94423,6.65979 | Google Maps | 2017-11-27 | 2019-01-17 | NKM | Delta Zakelijk |  |  |  |  | Tecnolimit AHP type B; 1,5kg
WTW-07 | WTW-07 |  |  | Locatie Winterswijk WTW-07 | FttH WP Buitenaf | Tecnolimit WPH800, High | Toegangspas | Corleseweg 2, 7102 EV WINTERSWIJK | naast school | Winterswijk (DG12) |  | 51.96607,6.69800 | Google Maps | 2017-11-27 | 2019-01-17 | NKM |  |  |  | AHP Omgebouwd type A naar type B |  | Tecnolimit AHP type B; 1,5kg
WV-01 (FttH-LC) |  |  |  | Locatie Wolvega WV-01 (FttH-LC) | FttH LC Buitenaf | Tecnolimit 11m2, 3200-2.0 |  | Om Den Noort 84, 8471 ZB WOLVEGA |  | Wolvega DG472 | 196406, 544215 | 52.88349, 6.00233 | Google Maps
WVD-01 (FttH-LC) | WVD-01 | WVDWP1; HAG-CCG Caiw/CIF |  | Locatie Wateringseveld (Den Haag) WVD-01 (FttH-LC) | FttH LC | Ruimte onder flat | Toegangspas | Chicagostraat 5, 2548 AB WATERINGSEVELD (DEN HAAG) | Chicagostraat thv nr.5 (inpandig) | Wateringseveld (Den Haag) | 79339.7, 449922 | 52.03247, 4.28461 | Google Maps | 2012-10-19 | 2016-01-01 | ALLINQ |  | Special, geen aanpassingen nodig |  | 19-08-2022: "Van der Haar" inschakelen bij problemen bodemkoeling! Niet Geotherm! |  | Broboor open bodemkoeling | Alpha TriPower X33 MOD HP; 15kVA / 24000VAh | 180 minuten
WVD-02 | WVD-02 | WVD-02 |  | Locatie Wateringseveld (Den Haag) WVD-02 | FttH WP | Spijkerman 14m2, NFT480, OK1 | Toegangspas | Oosteinde 70, 2678 CR Wateringseveld (Den Haag) | Oosteinde (nabij Texaco pompstation) postcode 2548AM 70 | Wateringseveld (Den Haag) | 79657.2, 449386.4 | 52.02770, 4.28936 | Google Maps | 2012-10-23 | 2016-01-01 | ALLINQ |  | Goot aangepast |  |  |  | Free air koeling, ventilator met filters
WVD-03 | WVD-03 | WVDWP3 |  | Locatie Wateringseveld (Den Haag) WVD-03 | FttH WP | Spijkerman 14m2, NFT480, OK1 | Toegangspas | Middenweg 94, 2548 VC WATERINGSEVELD (DEN HAAG) | Middenweg schuin t.o. nr.94 | Wateringseveld (Den Haag) | 80340.1, 448650 | 52.02117, 4.29947 | Google Maps | 2012-10-20 | 2016-01-01 | ALLINQ |  | Goot aangepast |  |  |  | Broboor gesloten bodemkoeling
WVD-04 |  |  |  | Locatie Wateringseveld (Den Haag) WVD-04 | FttH WP | Spijkerman 14m2, NFT480, 2019- | Toegangspas | Carry van bruggenstraat/Leyweg, 2545 HP WATERINGSEVELD (DEN HAAG) |  | Wateringseveld (Den Haag) | 79447, 450805 | 52.040417, 4.285989 | Google Maps | 2021-01-05 |  | ALLINQ |  | Special, heeft al wel goot. |  |  |  | Geotherm gesloten bodemkoeling
WVN-01 (FttO) |  |  |  | Locatie Waddinxveen WVN-01 (FttO) | FttO WP Buitenaf | Tecnolimit WPL400, Low | Toegangspas | Coenecoop 449, 2741 PP WADDINXVEEN |  | Waddinxveen FttO Coenecoop DG1011 | 104496, 449000 | 52.027042, 4.65131 | Google Maps | 2019-12-06 | 2020-01-01 | BAM/CIRCET | Infopact |  |  |  |  | Tecnolimit AHP type 2; 0,8kg | Alpha Continuity Plus 1500 +2BP | 475 min
WVV-01 (FttH-LC) |  |  |  | Locatie Waverveen WVV-01 (FttH-LC) | FttH LC Buitenaf | Tecnolimit 7m2, 800 +202 | Toegangspas | Selijnsweg 66, 3646 BB WAVERVEEN | Selijnsweg | Waverveen Groene Hart (DG301 t/m 305)+DG1010+DG1011+DG773 | 121374, 470360 | 52.22029, 4.89512 | Google Maps | 2020-03-09 |  | BAM |  | Kast 202 geplaatst |  |  |  | Deltamaster Free Air | Alpha Continuity 3000+4bp | 300 min
WW-01 (FttH-LC) |  |  |  | Locatie Waalwijk WW-01 (FttH-LC) | FttH LC Buitenaf | Tecnolimit 11m2, 3200-2.0 |  | Jan van Eycklaan 2, 5143 GE WAALWIJK |  | Waalwijk DG770 | 133571, 409556 | 51.67440, 5.07740 | Google Maps | 2023-05-26 |  | CIRW | [6 empty] | ELTEK Combi UPS
WW-02 |  |  |  | Locatie Waalwijk WW-02 | FttH WP Buitenaf | Tecnolimit 11m2, 3200-2.0 |  | Alberdingk Thijmstraat 37, 5144 SJ WAALWIJK |  | Waalwijk DG770 | 133461, 410454 | 51.68246, 5.07576 | Google Maps | 2023-07-25 |  | CIRW | [6 empty] | ELTEK Combi UPS
WYCKEL-01 (FttH-LC) |  |  |  | Locatie Wijckel WYCKEL-01 (FttH-LC) | FttH LC Buitenaf | Tecnolimit 7m2, 800 +202 | Toegangspas | De Vinkebuorren 4, 8563 AR WIJCKEL | t.o. bij bushalte | Wijckel Fryske Marren DG78 & 878 2/2 |  | 52.8795936, 5.6107664 | Google Maps | 2020-12-01 | 2021-03-25 | BAM | Delta Zakelijk | Kast 202 geplaatst |  |  |  | Deltamaster Free Air | Alpha Continuity plus 3000 + 2BP | 239 min
WYTGRD-01 |  |  |  | Locatie Wytgaard WYTGRD-01 | FttH WP Buitenaf | Tecnolimit WPL400-2.0, Low |  | Tjissema 6, 9089 BG WYTGAARD |  | Reduzum Leeuwarden Zuid DG631 | 181348, 572731 | 53.14067, 5.78095 | Google Maps |  |  | ALQ
WZ-01 |  |  |  | Locatie Wezep WZ-01 | FttH WP Buitenaf | Tecnolimit WPL400, Low | Toegangspas | Duivendanseweg 17, 8091 PC WEZEP | Tussen Duivendansweg nr 17 en 11 | Oosterwolde (Veluwe Noord en Kampen DG29) (DG740) | 195890, 498823 | 52.47728, 5.99488 | Google Maps | 2019-06-18 | 2019-11-08 | VGT | [5 empty] | Tecnolimit AHP type 2; 0,8kg
WZ-02 |  |  |  | Locatie Wezep WZ-02 | FttH WP Buitenaf | Tecnolimit WPL400-2.0, Low | Toegangspas | Buurskamp 30, 8091 CX WEZEP | nabij Ampèrestraat 14, 8091 XX Wezep | Oosterwolde (Veluwe Noord en Kampen DG29) (DG740) | 196928, 498405 | 52.471680, 6.004300 | Google Maps | 2023-04-18 |  | VGT / BAM
YHORST-01 |  |  |  | Locatie IJhorst YHORST-01 (DG859) | FttH WP Buitenaf | Tecnolimit WPL800, Dubbel-Low | Toegangspas | Burg. Van Wijngaardenstraat 30 T/O, 7955 AT IJHORST | Heuvellaan 2 | Rouveen (KvO 1van2 DG28, DG849, DG859, DG886, DG786) |  | 52.657500, 6.291360 | Google Maps | 2020-11-26 | 2021-06-25 | BAM | [5 empty] | Tecnolimit AHP geisoleerd; 0,8kg
ZB-01 (FttH-LC) |  |  |  | Locatie Zuidbroek ZB-01 (FttH-LC) | FttH LC Buitenaf | Tecnolimit 11m2, 3200-2.0 |  | Boslaan 19, 9636 GP ZUIDBROEK | Bij adres iets dioorrijden naar rechts achter woning is open terrein bij voetbalveldje daar staat PoP. nog niet in bouwstraat 09-05-2023 adres uit SAT | Zuidbroek midden Groningen DG645 | 253470, 576154 | 53.16304, 6.85955 | Google Maps | 2023-10-24
ZBM-01 (FttH-LC) |  |  |  | Locatie Zaltbommel ZBM-01 (FttH-LC) | FttH LC Buitenaf | Tecnolimit 11m2, 3200-2.0 |  | Citadel 13, 5301 JG ZALTBOMMEL |  | Zaltbommel kernen DG531 | 144532, 424133 | 51.80573, 5.23542 | Google Maps | 2023-06-01 |  | SEL | [6 empty] | ELTEK Combi UPS
ZBM-02 |  |  |  | Locatie Zaltbommel ZBM-02 | FttH WP Buitenaf | Tecnolimit 11m2, 3200-2.0 |  | CA Leenhoffstraat 26, 5301 RK ZALTBOMMEL |  | Zaltbommel kernen DG531 | 145694, 424142 | 51.805895, 5.252144 | Google Maps | 2023-06-01 |  | SEL | [6 empty] | ELTEK Combi UPS
ZBM-03 |  |  |  | Locatie Zaltbommel ZBM-03 | FttH WP Buitenaf | Tecnolimit 11m2, 3200-2.0 |  | Beersteeg 25, 5301 HR ZALTBOMMEL |  | Zaltbommel kernen DG531 | 144730, 424682 | 51.81067, 5.23828 | Google Maps | 2023-06-30 |  | SEL | [6 empty] | ELTEK Combi UPS
ZD-01 (FttH-LC) |  |  |  | Locatie Zaandam ZD-01 (FttH-LC) | FttH LC Buitenaf | Tecnolimit 11m2, 3200-2.0 |  | Grote Tocht 2, 1507 CG ZAANDAM |  | Zaandam DG429-01 | 115885.718, 493536.782 | 52.428469, 4.811315 | Google Maps | 2023-07-21 | [8 empty] | ELTEK Combi UPS
ZDM-01 |  |  |  | Locatie Zeddam ZDM-01 | FttH WP Buitenaf | Tecnolimit WPH800, High | Toegangspas | Oude Doetinchemseweg 95 A, 7038 EJ ZEDDAM |  | Ulft (Achterhoek Zuid DG21, Oude IJsselstreeek DG821/DG413) |  | 51.907588920, 6.26319609 | Google Maps | 2019-08-23 | 2020-08-17 | BAM | [5 empty] | Tecnolimit AHP type B; 1,1kg
ZDT-01 |  |  |  | Locatie Zwijndrecht ZDT-01 | FttH WP Buitenaf | Tecnolimit 11m2, 3200-2.0 |  | Jeroen Boschlaan 20, 3331 HR ZWIJNDRECHT |  | Zwijndrecht en Heerjansdam DG566 | 103042, 425846 | 51.818810, 4.633630 | Google Maps | 2023-11-08 |  | SPIE
ZDT-02 (FttH-LC) |  |  |  | Locatie Zwijndrecht ZDT-02 (FttH-LC) | FttH LC Buitenaf | Tecnolimit 11m2, 3200-2.0 |  | Strevelshoek 15, 3332 KR ZWIJNDRECHT |  | Zwijndrecht en Heerjansdam DG566 | 104036, 426788 | 51.82737, 4.64790 | Google Maps | 2023-05-09 |  | SPIE | [6 empty] | ELTEK Combi UPS
ZDT-03 |  |  |  | Locatie Zwijndrecht ZDT-03 | FttH WP Buitenaf | Tecnolimit 11m2, 3200-2.0 |  | Cort van der Lindenstraat 6, 3332 CE ZWIJNDRECHT |  | Zwijndrecht en Heerjansdam DG566 | 104947, 426493 | 51.82480, 4.66116 | Google Maps | 2023-06-20 |  | SPIE | [6 empty] | ELTEK Combi UPS
ZDT-04 |  |  |  | Locatie Zwijndrecht ZDT-04 | FttH WP Buitenaf | Tecnolimit 11m2, 3200-2.0 | Toegangspas | Stationsweg 45 tov, 3332 RK ZWIJNDRECHT |  | Zwijndrecht en Heerjansdam DG566 | 103710, 425419 | 51.81503, 4.64338 | Google Maps | 2024-02-05 |  | APK
ZDT-05 |  |  |  | Locatie Zwijndrecht ZDT-05 | FttH WP Buitenaf | Tecnolimit 11m2, 3200-2.0 |  | Tomatenplein 164, 3331 RK ZWIJNDRECHT |  | Zwijndrecht en Heerjansdam DG566 | 103510, 424843 | 51.80984, 4.64056 | Google Maps | 2023-11-23 |  | SPIE
ZDT-06 |  |  |  | Locatie Zwijndrecht ZDT-06 | FttH WP Buitenaf | Tecnolimit 11m2, 3200-2.0 |  | Admiraal Trompstraat 44, 3333 TH ZWIJNDRECHT |  | Zwijndrecht en Heerjansdam DG566 | 102869.951, 424867.804 | 51.810128, 4.631531 | Google Maps | 2023-11-24 |  | SPIE
ZDT-07 |  |  |  | Locatie Zwijndrecht ZDT-07 | FttH WP Buitenaf | Tecnolimit 11m2, 3200-2.0 |  | Moermond 78, 3334 CN ZWIJNDRECHT |  | Zwijndrecht en Heerjansdam DG566 | 101098, 425279 | 51.813592, 4.605536 | Google Maps | 2023-12-11 |  | SPIE
ZDT-08 |  |  |  | Locatie Zwijndrecht ZDT-08 | FttH WP Buitenaf | Tecnolimit 11m2, 3200-2.0 |  | Mendelssohnplantsoen 16, 3335 AE ZWIJNDRECHT | schuin achter de Mendelssohnplantsoen | Zwijndrecht en Heerjansdam DG566 | 101673, 425884 | 51.81902, 4.61377 | Google Maps | 2024-02-14 |  | SPIE
ZDVEEN-01 |  |  |  | Locatie Zuidveen ZDVEEN-01 | FttH WP Buitenaf | Tecnolimit WPH800, High | Toegangspas | Harm Wichersweg 17, 8343 XE ZUIDVEEN | De Klim 10, Hoek lange Muddenweg | Tuk (Steenwijkerland DG828, DG882, DG888) | 203805,532621 | 52.778678689,6.11051371 | Google Maps | 2020-12-02 | 2021-05-05 | RE-NET | [5 empty] | Tecnolimit AHP yduct / silence; 0,8kg
ZHM-01 |  |  |  | Locatie Zelhem ZHM-01 | FttH WP Buitenaf | Tecnolimit WPH800, High | Toegangspas | Nijmanseweg 14, 7021 JB ZELHEM | Kruising Jolinkdijk, Nijmansedijk 14 | Hengelo Bronckhorst DG43, 843, 402 | 222823, 444881 | 51.988177, 6.374598 | Google Maps | 2019-07-02 | 2020-02-17 | BAM | Delta Zakelijk |  |  |  |  | Tecnolimit AHP y duct; 2,2kg
ZHM-02 |  |  |  | Locatie Zelhem ZHM-02 | FttH WP Buitenaf | Tecnolimit WPL400, Low | Toegangspas | Ruurloseweg 40, 7021 HC ZELHEM | Kruising Wolfersveenweg | Hengelo Bronckhorst DG43, 843, 402 | 224172, 449417 | 52.028774, 6.395160 | Google Maps | 2019-06-03 | 2020-02-17 | BAM | [5 empty] | Tecnolimit AHP type 1; 1,1kg
ZHM-03 |  |  |  | Locatie Zelhem ZHM-03 | FttH WP Buitenaf | Tecnolimit WPH800, High | Toegangspas | Aaltenseweg 19, 7255 PG ZELHEM | Kruising Everhardinkweg | Hengelo Bronckhorst DG43, 843, 402 | 220714, 449852 | 52.033104, 6.344856 | Google Maps | 2019-05-20 | 2020-02-17 | BAM | Delta Zakelijk |  |  | 22-6-2020 Uitgevoerd. TL-TOP50, Actie uit hitteplan, actie Tecnolimit |  | Tecnolimit AHP y duct; 0,8kg
ZHM-04 |  |  |  | Locatie Zelhem ZHM-04 (FttO DG402) | FttH WP Buitenaf | Tecnolimit WPL400, Low | Toegangspas | Gildenweg 12, 7021 BR ZELHEM | voorbij Argos, naast 19T huisje | Hengelo Bronckhorst DG43, 843, 402 | 221354, 445930 | 51.997775826, 6.353422687 | Google Maps | 2021-04-07 | 2021-06-30 | BAM | [5 empty] | Tecnolimit AHP type 2 / silence; 0,8kg
ZI-01 |  |  |  | Locatie De Zilk ZI-01 | FttH WP Buitenaf | Tecnolimit 11m2, 3200-2.0 |  | Haasveld 24, 2191 XN DE ZILK |  | Noordwijkerhout - de Zilk DG551 | 97243, 479891 | 52.30395, 4.54039 | Google Maps
ZIE-01 |  |  |  | Locatie Zieuwent ZIE-01 | FttH WP Buitenaf | Tecnolimit WPL400, Low | Toegangspas | Kunnerij 6, 7136 JK ZIEUWENT |  | Aalten Oost Gelre (DG17,DG42) kernen (DG817,DG842) | 232166, 448684 | 52.021048, 6.512796 | Google Maps | 2018-11-02 | 2019-05-09 | VGT |  |  |  | 30-4-2020 Uitgevoerd. TL-TOP50, Actie uit hitteplan, actie Tecnolimit |  | Tecnolimit AHP type 2; 1,1kg
ZIE-02 |  |  |  | Locatie Zieuwent ZIE-02 (Kern DG842) | FttH WP Buitenaf | Tecnolimit WPH800, High | Toegangspas | Harreveldseweg 17, 7136 KH ZIEUWENT |  | Aalten Oost Gelre (DG17,DG42) kernen (DG817,DG842) | nb | 52.00249, 6.51606 | Google Maps | 2020-08-12 |  | VGT | [5 empty] | Tecnolimit AHP y-duct / silence; 0,8kg
ZIJT-01 (FttH-LC) |  |  |  | Locatie Zijtaart ZIJT-01 (FttH-LC) | FttH LC Buitenaf | Tecnolimit 7m2, 800 +202 | Toegangspas | Boskamp 20 Nabij, 5465 RX VEGHEL |  | Zijtaart (Meierijstad & Boxtel) DG883 | 165449, 400371 | 51.59215, 5.53799 | Google Maps | 2022-09-30 |  | VGT |  | Kast 201 geplaatst |  |  |  | Deltamaster Free Air | Alpha Continuity plus 3000 + 2BP
ZLK-01 |  |  |  | Locatie Zalk ZLK-01 | FttH WP Buitenaf | Tecnolimit WPL400, Low | Toegangspas | De Belten 1, 8276 AV ZALK | Nabij kruising Burg. Hardenbergweg 1 en de Belten | Oosterwolde (Veluwe Noord en Kampen DG29) (DG740) |  | 52.51078, 6.00202 | Google Maps | 2019-07-19 | 2020-06-05 | VGT | [5 empty] | Tecnolimit AHP type 2; 1,1kg
ZOE-01 |  |  |  | Locatie Zoelen ZOE-01 | FttH WP Buitenaf | Tecnolimit WPH800-2.0, High | Toegangspas | Vergardestraat 38, 4011 GD ZOELEN |  | Buren DG642 1/2 | 156227, 436025 | 51.91272, 5.40504 | Google Maps | 2022-10-19 |  | CIRV | [5 empty] | Tecnolimit AHP
ZOET-01 (FttH-LC) |  |  |  | Locatie Zoeterwoude ZOET-01 (FttH-LC) | FttH LC Buitenaf | Tecnolimit 11m2, 3200-2.0 |  | Kopperwetering 1, 2382 BK ZOETERWOUDE |  | Zoeterwoude dorp DG528 | 96540, 461655 | 52.13999, 4.53323 | Google Maps | 2023-07-19 |  | APK | [6 empty] | ELTEK Combi UPS
ZP-01 |  |  |  | Locatie Zutphen ZP-01 | FttH WP Buitenaf | Tecnolimit WPH800, High | Toegangspas | Mulderskamp 15, 7205 BR ZUTPHEN |  | Klarenbeek (Veluwe Oost DG23/Apeldoorn DG733/Voorst DG730 DG446) | 209270, 461833 | 52.14202, 6.18001 | Google Maps | 2021-12-03 | 2022-04-06 | VGT | [5 empty] | Tecnolimit AHP
ZP-02 |  |  |  | Locatie Zutphen ZP-02 | FttH WP Buitenaf | Tecnolimit WPL400, Low | Toegangspas | Molenweg 36, 7205 BD ZUTPHEN | Dichtsbijzijnde adres Molenweg 97 | Klarenbeek (Veluwe Oost DG23/Apeldoorn DG733/Voorst DG730 DG446) | 209186, 461467 | 52.13874, 6.17872 | Google Maps | 2021-12-15 | 2022-02-10 | VGT | [5 empty] | Tecnolimit AHP
ZP-04 |  |  |  | Locatie Zutphen ZP-04 | FttH WP Buitenaf | Tecnolimit 11m2, 3200-2.0 | Toegangspas | Van Dorenborchstraat 10, 7203 CD ZUTPHEN |  | Zutphen DG606 | 211612, 462935 | 52.151690, 6.214400 | Google Maps | 2023-11-21 |  | VGT
ZP-05 |  |  |  | Locatie Zutphen ZP-05 | FttH WP Buitenaf | Tecnolimit 11m2, 3200-2.0 | Toegangspas | Jan Rozeboomstraat 2, 7204 BN ZUTPHEN |  | Zutphen DG606 | 211083, 461422 | 52.13814, 6.20642 | Google Maps | 2023-11-06 |  | VGT
ZP-06 |  |  |  | Locatie Zutphen ZP-06 | FttH WP Buitenaf | Tecnolimit 11m2, 3200-2.0 | Toegangspas | Zaagmolenweg 1 omg, 7402 HJ ZUTPHEN |  | Zutphen DG606 | 210825, 461163 | 52.13584, 6.20261 | Google Maps | 2023-10-02 |  | VGT | [6 empty] | ELTEK Combi UPS
ZP-07 (FttH-LC) |  |  |  | Locatie Zutphen ZP-07 (FttH-LC) | FttH LC Buitenaf | Tecnolimit 11m2, 3200-2.0 | Toegangspas | De Brink 126, 7206 KD ZUTPHEN |  | Zutphen DG606 | 210511, 459826 | 52.123860, 6.197810 | Google Maps | 2023-10-02 |  | VGT | [6 empty] | ELTEK Combi UPS
ZR-01 |  |  |  | Locatie Zierikzee ZR-01 | FttH WP Buitenaf | Tecnolimit 14m2, 3200 | Toegangspas | Scheldestraat 136, 4301 VH ZIERIKZEE | in groen nasat 1e rij bij P-terrein bij rotonde | Zierikzee (DG852) | 52740, 407753 | 51.649270017, 3.90957189 | Google Maps | 2021-05-18 |  | Circet Goes (oude situatie was APK=bouwer, Allinq=WP1) | [5 empty] | Deltamaster Free Air | Alpha Continuity plus 3000 + 2BP | Geen belasting
ZR-02 |  |  |  | Locatie Zierikzee ZR-02 | FttH WP Buitenaf | Tecnolimit 7m2, 1600 | Toegangspas | Emil Sandströmweg 2, 4301 NW ZIERIKZEE | Plaatsing TL: Emiel Sandstromweg 2-4, 4675 RB Zierikzee | Zierikzee (DG852) | 54030, 408628 | 51.657258,3.930458 | Google Maps | 2021-07-13 |  | Circet Goes (oude situatie was APK=bouwer, Allinq=WP1) |  | Goot aangepast |  |  |  | Deltamaster Free Air | Alpha Continuity plus 3000 + 2BP | Geen belasting
ZR-03 |  |  |  | Locatie Zierikzee ZR-03 | FttH WP Buitenaf | Tecnolimit 7m2, 1600 | Toegangspas | Mulockstraat 68 A, 4301 KW ZIERIKZEE | Plaatsing TL: Mulockstraat 4-6, 4301 KW Zierikzee | Zierikzee (DG852) |  | 51.649089, 3.927988 | Google Maps | 2021-05-18 |  | Circet Goes (oude situatie was APK=bouwer, Allinq=WP1) |  | Goot aangepast |  |  |  | Deltamaster Free Air | Alpha Continuity plus 3000 + 2BP | Geen belasting
ZS-01 |  |  |  | Locatie Zwartsluis ZS-01 (DG849) | FttH WP Buitenaf | Tecnolimit 14m2, 3200 | Toegangspas | Cingellanden 1, 8064 DC ZWARTSLUIS |  | Rouveen (KvO 1van2 DG28, DG849, DG859, DG886, DG786) | 201755, 517656 | 52.644382707, 6.078012002 | Google Maps | 2021-09-29 | 2022-03-24 | BAM / RE-NET | [5 empty] | Deltamaster Free Air | Alpha Continuity plus 3000 + 2BP | Geen belasting
ZS-02 |  |  |  | Locatie Zwartsluis ZS-02 | FttH WP Buitenaf | Tecnolimit WPH800, High | Toegangspas | De Nieuwesluis 61, 8064 EA ZWARTSLUIS |  | Rouveen (KvO 1van2 DG28, DG849, DG859, DG886, DG786) | 201856, 517384 | 52.64193, 6.07946 | Google Maps | 2021-11-18 | 2022-03-24 | BAM / RE-NET | [5 empty] | Tecnolimit AHP
ZTL-01 |  |  |  | Locatie Zoutelande ZTL-01 | FttH WP Buitenaf | Tecnolimit 11m2, 3200-2.0 |  | D. Koddelaan 15, 4371 PA ZOUTELANDE |  | Grijpskerke Gemeente Veere DG659 | 23325, 391915 | 51.500838, 3.490688 | Google Maps | 2022-12-06 |  | SPIE | [6 empty] | ELTEK Combi UPS
ZTN-01 |  |  |  | Locatie Zetten ZTN-01 | FttH WP Buitenaf | Tecnolimit WPL400, Low | Toegangspas | Wageningsestraat 112, 6671 DH ZETTEN |  | Elst Gelderland Midden DG39 en overbetuwe DG839 | 177655, 438684 | 51.936153692, 5.71663848 | Google Maps | 2020-04-02 |  | BAM | [5 empty] | Tecnolimit AHP type 2; 0,8kg
ZTW-01 |  |  |  | Locatie Zwartewaal ZTW-01 | FttH WP Buitenaf | Tecnolimit WPH800, High | Toegangspas | Hellehoek 14, 3238 AE ZWARTEWAAL | t.o. genoemd adres, naast Beatrixplein 9-3 | Heenvliet Voorne Putten DG71, DG871, DG611, DG777 | 74640, 433280 | 51.88225, 4.22003 | Google Maps | 2021-10-08 |  | ESF | [5 empty] | Tecnolimit AHP
ZUI-001 |  |  |  | Locatie Zuidwolde ZUI-001 | FttH WP Buitenaf | Spijkerman 15m2, 6x2,5, Wolden | Toegangspas | Lupinestraat 11, 7921 LH ZUIDWOLDE | In het hofje tussen 11 en 13 | De Wolden RE-NET |  | 52.674546, 6.436016 | Google Maps | 2020-05-20 | 2021-01-01 | [7 empty] | Alpha TriPower X33 MOD HP; 15kVA / 6912VAh
ZUI-002 |  |  |  | Locatie Zuidwolde ZUI-002 | FttH WP Buitenaf | Spijkerman 15m2, 6x2,5, Wolden | Toegangspas | Zetveld 23, 7921 EE ZUIDWOLDE |  | De Wolden RE-NET |  | 52.665099, 6.428071 | Google Maps | 2020-05-20 | 2021-01-01 | [7 empty] | Alpha TriPower X33 MOD HP; 15kVA / 6912VAh
ZUI-003 |  |  |  | Locatie Linde ZUI-003 | FttH WP Buitenaf | Spijkerman 5m2, NFT180, Wolden | Toegangspas | Linderveldweg 31, 7925 PS LINDE | POP staat op de kruising Linderveldweg/ Zuiderweg | De Wolden RE-NET |  | 52.647846, 6.503362 | Google Maps | 2020-05-20 | 2021-01-01
ZUIL-01 |  |  |  | Locatie Zuilichem ZUIL-01 | FttH WP Buitenaf | Tecnolimit WPH800-2.0, High |  | Maaikeshof 10, 5305 BC ZUILICHEM |  | Zaltbommel kernen DG531 | 137413, 424332 | 51.80734, 5.13220 | Google Maps | 2023-09-19 |  | SEL
ZV-01 |  |  |  | Locatie Zevenaar ZV-01 | FttH WP Buitenaf | Tecnolimit WPH800, High | Toegangspas | Slenterweg 10, 6905 DN ZEVENAAR | voorbij kruising met HH Huisjes | Giesbeek Zevenaar (Gelderland Midden Oost DG91) | 201267, 436922 | 51.918853253, 6.059733783 | Google Maps | 2022-03-14 | 2022-12-28 | BAM | [5 empty] | Tecnolimit AHP
ZV-02 |  |  |  | Locatie Zevenaar ZV-02 | FttH WP Buitenaf | Tecnolimit WPH800-2.0, High | Toegangspas en sleutel | Edisonstraat 98, 6902 PK ZEVENAAR |  | Giesbeek Zevenaar (Gelderland Midden Oost DG91) | 204466, 437956 | 51.92787, 6.10638 | Google Maps | 2023-10-25
ZVH-01 |  |  |  | Locatie Zevenhuizen-Moerkapelle ZVH-01 | FttH WP Buitenaf | Tecnolimit WPH800, High | Toegangspas | Swanlaweg 46, 2761 BC ZEVENHUIZEN-MOERKAPELLE | Kruizing Noordeinde 49 | Boskoop Z-Holland Midden DG60 | 99618,448730 | 52.024146462,4.58028797 | Google Maps | 2021-02-03 | 2022-07-14 | BAM | Delta Zakelijk |  |  |  |  | Tecnolimit AHP type A; 0,8kg
ZVH-02 (FttH-LC) |  |  |  | Locatie Zevenhuizen ZVH-02 (FttH-LC) | FttH LC Buitenaf | Tecnolimit 11m2, 3200-2.0 | Toegangspas | Wethouder Kreftlaan 23, 2761 TZ ZEVENHUIZEN |  | Zevenhuizen DG526 Zuidplas | 99580, 446904 | 52.008016, 4.579801 | Google Maps | 2023-04-12 |  | APK | [5 empty] | KDV-WAGO | ELTEK Combi UPS
ZWBRK-01 |  |  |  | Locatie Zwartbroek ZWBRK-01 | FttH WP Buitenaf | Tecnolimit WPH800-2.0, High | Toegangspas | Ds W.L. Mulderstraat 28, 3785 LM ZWARTBROEK |  | Nijkerk (Vallei en Veluwe Midden DG19) DG527 | 162979, 465378 | 52.17649, 5.50385 | Google Maps | 2023-07-24 |  | CIRV | Delta Zakelijk
ZWD-01 |  |  |  | Locatie Zuidwolde ZWD-01 | FttH WP Buitenaf | Tecnolimit WPH800, High |  | Pastorielaan 30, 9785 AW ZUIDWOLDE |  | Bedum Het Hogeland Zuid DG652 |  | 53.262830, 6.591869 | Google Maps |  |  | VGT
ZWDK-01 |  |  |  | Locatie Zwaagdijk ZWDK-01 | FttH WP Buitenaf | Tecnolimit 8m2, 1600-2.0 | Toegangspas | Zwaagdijk 167, 1684 ND ZWAAGDIJK |  | Wognum Medemblik DG514 3/3 | 137780, 524133 | 52.704331, 5.132435 | Google Maps |  |  | VWT
ZWO-01 |  |  |  | Locatie Zwolle ZWO-01 | FttH WP Buitenaf | Tecnolimit WPL400, Low | Toegangspas | Zalkerveerweg 3, 8042 PL ZWOLLE |  | Rouveen (KvO 1van2 DG28, DG849, DG859, DG886, DG786) |  | 52.51367243338167, 6.04604869668 | Google Maps | 2020-05-26 | 2021-03-12 | VGT | [5 empty] | Tecnolimit AHP type 2; 0,8kg
ZWO-03 |  |  |  | Locatie Zwolle ZWO-03 | FttH WP Buitenaf | Tecnolimit WPL400, Low | Toegangspas | Eierweg 7 a, 8026 PV ZWOLLE | Leverstraat: Erfgenamenweg 14 | Ommen (Vechtdal DG07+DG807) |  | 52.49714, 6.16867 | Google Maps | 2021-05-17 | 2021-07-14 | BAM | [5 empty] | Tecnolimit AHP

## LC-gebied
LC-Gebied | Locatie | Cocon code | C-Bizz Code | KPN Code | Plaats en code | Type Locatie | Gebouw type | Toegang | Adres | Aanvulling Adres | RD XY Coordinaten | Lat_Long Coordinaten | Google maps | In bedrijf | NKM Beheer | WP1 partij | FttO partij | Overleg | Geluid | Warmte | Water | Koeling Type | UPS Type | UPS Autonomietijd
Aalsmeer - Kudelstaart | AM-01 | AM-01 | AMWP1 |  | Locatie Aalsmeer AM-01 | FttH WP | Spijkerman 14m2, NFT480, OK1 | Toegangspas | Aalsmeerderweg 220, 1432 CW Aalsmeer | Aalsmeerderweg t.o. nr.231 | 114384.8, 476879.9 | 52.27843, 4.79206 | Google Maps | 2013-07-16 | 2016-01-01 | ALLINQ | Delta Zakelijk | Goot aangepast |  |  | Kunststof dak. | Geotherm gesloten bodemkoeling
Aalsmeer - Kudelstaart | AM-02 | AM-02 | AMWP2 |  | Locatie Aalsmeer AM-02 | FttH WP | Spijkerman 14m2, NFT480, OK1 | Toegangspas | Baanvak 10, 1431 LK AALSMEER | Seinpost 10A/Gerberastraat | 111791.9, 475438 | 52.26527, 4.75426 | Google Maps | 2013-07-16 | 2016-01-01 | ALLINQ |  | Goot aangepast |  |  | Kunststof dak. Hier komt water binnen via de deur of toch via kitrand kelderbak? zelfde situatie als GZAND-01. | Geotherm gesloten bodemkoeling
Aalsmeer - Kudelstaart | AM-03 | AM-03 | AMWP3 |  | Locatie Aalsmeer AM-03 | FttH WP | Spijkerman 14m2, NFT480, OK1 | Toegangspas | Margrietstraat 23B, 1432 HR Aalsmeer | Margrietlaan 23-B | 114891.6, 476717.4 | 52.27700, 4.79951 | Google Maps | 2013-07-16 | 2016-01-01 | ALLINQ |  | Goot aangepast |  |  | Kunststof dak. | Geotherm gesloten bodemkoeling | Alpha Tri Power X33 MOD HP2 15 KVA / 24000VAh | 242 min
Aalsmeer - Kudelstaart | AM-04 (FttH-LC) | AM-04 | AMWP4 |  | Locatie Aalsmeer AM-04 (FttH-LC) | FttH LC | Spijkerman 14m2, NFT480, OK1 | Toegangspas en sleutel hek/code | Jac. P. Thijsselaan 15 B, 1431 JH AALSMEER | J.P. Thijssenlaan thv nr.13 (achter sporthal) | 112885, 475464.5 | 52.26559, 4.77027 | Google Maps | 2013-11-25 | 2016-01-01 | ALLINQ | Delta Zakelijk | Goot en break-out aangepast |  |  | Kunststof dak. | Geotherm gesloten bodemkoeling | Alpha TriPower X33 MOD HP; 15kVA / 24000VAh | 240 min
Aalsmeer - Kudelstaart | AM-05 (FTTO/CBizz) | AM-05 | AM-WP5, cluster CBizz AAM-ASW |  | Locatie Aalsmeer AM-05 (FTTO / CBizz) | FttO zonder Apollo | CAI kast wijk/groep | Toegangs sleutel | Aalsmeerderweg 230, 1432 CW AALSMEER | staat naast AM-01 |  | 52.278498, 4.792054 | Google Maps | 2023-01-01 | 2024-01-01 |  | Delta zakelijk
Aalsmeer - Kudelstaart | AM-LC (HFC) | AM_LC001 | AAM-JPT |  | Locatie Aalsmeer AM-LC (HFC) | HFC LC | LC-Huisje Specials | Toegangspas en sleutel hek/code | J.P. Thijsselaan 15 A, 1431 JH AALSMEER | J.P. Thijssenlaan 15-A | 112886.9, 475461.3 | 52.26557, 4.77029 | Google Maps | 2011-01-01 | 2016-01-01 | ALLINQ | Delta zakelijk |  |  |  |  | Airco | Alpha TriPower X33 TE 20kVA / 39000VAh | 259 min
Aalsmeer - Kudelstaart | KUD-01 | KUD-01 | KUDWP1 |  | Locatie Kudelstaart KUD-01 | FttH WP | Spijkerman 14m2, NFT480, OK1 | Toegangspas | Rhijnlandsoord 29A, 1433 NB Kudelstaart | Rhijnlandsoord 29A | 111120.6, 471504 | 52.22986, 4.74493 | Google Maps | 2013-07-16 | 2016-01-01 | ALLINQ |  | Goot aangepast |  |  |  | Geotherm gesloten bodemkoeling
Aalsmeer - Kudelstaart | KUD-02 | KUD-02 | KUDWP2 |  | Locatie Kudelstaart KUD-02 | FttH WP | Spijkerman 14m2, NFT480, OK1 | Toegangspas | Edisonstraat 6A, 1433 KA Kudelstaart | Schweitzerstraat/Einsteinstraat (achter sporthal) | 111664.8, 471926.2 | 52.23370, 4.75285 | Google Maps | 2013-07-16 | 2016-01-01 | ALLINQ |  | Goot aangepast |  |  | Hier komt water binnen via de kitrand kelderbak, zelfde situatie als GZAND-01 | Geotherm gesloten bodemkoeling
Aalsmeer - Kudelstaart | KUD-FttO |  |  |  | Locatie Kudelstaart FttO | FttO zonder Apollo |  | Toegangs sleutel | Haya van Somerenstraat 9, 1433 PA KUDELSTAART | Langs de hoofdweg |  | 52.230959, 4.752364 | Google Maps
Aalten Oost Gelre (DG17,DG42) kernen (DG817,DG842) | AT-01 (FttH-LC) |  |  |  | Locatie Aalten AT-01 (FttH-LC) | FttH LC Buitenaf | Tecnolimit 7m2, 800 +202 | Toegangspas | Aladnaweg 10, 7122 RR AALTEN | Kruising Aladnaweg / Romienendiek | 235613.703 439810.165 | 51.940899, 6.559600 | Google Maps | 2018-11-02 |  | BAM | Delta Zakelijk / Plinq / Weserve | Kast 202 geplaatst |  |  |  | Deltamaster Free Air | Alpha Continuity Plus 3000 +4BP | 175 min
Aalten Oost Gelre (DG17,DG42) kernen (DG817,DG842) | AT-02 |  |  |  | Locatie Aalten AT-02 | FttH WP Buitenaf | Tecnolimit WPL400, Low | Toegangspas | Halteweg 16, 7122 MB AALTEN |  | 232582, 438080 | 51.9257815463, 6.51511903485 | Google Maps | 2018-12-20 |  | BAM |  |  |  | 30-4-2020 uitgevoerd; TL-TOP50, Actie uit hitteplan, actie Tecnolimit |  | Tecnolimit AHP type 1; 1,1kg
Aalten Oost Gelre (DG17,DG42) kernen (DG817,DG842) | AT-03 |  |  |  | Locatie Aalten AT-03 | FttH WP Buitenaf | Tecnolimit WPH800, High | Toegangspas | Kruisdijk x klokkenmakersweg 6, 7122 LL AALTEN |  |  | 51.896719, 6.527774 | Google Maps | 2019-01-21 |  | BAM |  |  | Kast is voorzien van geluidsdemper | 6-2020 Kast vervangen. TL-TOP50, Actie uit hitteplan, actie Tecnolimit |  | Tecnolimit AHP vervangen voor nieuwe HIGH kast; 0,8kg --- Tecnolimit AHP y-duct / silence; 0,8kg
Aalten Oost Gelre (DG17,DG42) kernen (DG817,DG842) | AT-04 |  |  |  | Locatie Aalten AT-04 | FttH WP Buitenaf | Tecnolimit WPL400, Low | Toegangspas | Eskesweg 1, 7121 LZ AALTEN |  |  | 51.9312097,6.611263 | Google Maps | 2018-12-20 |  | BAM | [5 empty] | Tecnolimit AHP type 1; 1,5kg
Aalten Oost Gelre (DG17,DG42) kernen (DG817,DG842) | AT-05 (FttO) |  |  |  | Locatie Aalten AT-05 (FttO) | FttO WP Buitenaf | Tecnolimit WPL400, Low | Toegangspas | Derde Broekdijk 1, 7121 LA AALTEN |  | 236478, 436796 | 51.913685654, 6.57145266729 | Google Maps | 2019-03-07 |  | BAM | PlinQ / Weserve |  |  |  |  | Tecnolimit AHP type 2; 0,8kg | Alpha Continuity Plus 1500 +2BP | 1500 min
Aalten Oost Gelre (DG17,DG42) kernen (DG817,DG842) | AT-06 |  |  |  | Locatie Aalten AT-06 (Kern DG817) | FttH WP Buitenaf | Tecnolimit WPL400, Low | Toegangspas | Bolwerkweg, 7121 LP AALTEN | Kruising Hoeninkdijk | 238205, 442134 | 51.961390401, 6.59783271 | Google Maps | 2020-04-09 | 2021-01-08 | BAM |  |  | Geluidsdichte versie |  |  | Tecnolimit AHP type 2 / silence; 0,8kg
Aalten Oost Gelre (DG17,DG42) kernen (DG817,DG842) | AT-07 |  |  |  | Locatie Aalten AT-07 (Kern DG817) | FttH WP Buitenaf | Tecnolimit WPL400, Low | Toegangspas | Lieversdijk 11, 7121 KT AALTEN | t.o. nr 11 | 241704, 438422 | 51.927495866, 6.64779828 | Google Maps | 2020-04-09 | 2021-01-08 | BAM | [5 empty] | Tecnolimit AHP type 2; 0,8kg
Aalten Oost Gelre (DG17,DG42) kernen (DG817,DG842) | BDB-01 |  |  |  | Locatie Breedenbroek BDB-01 | FttH WP Buitenaf | Tecnolimit WPL400, Low | Toegangspas | Den Dam 17, 7084 BH BREEDENBROEK | Oud: Kamerstraat 1 nabij ?? naast kast HRNE-01 | 229469, 433557 | 51.8873325, 6.4781107 | Google Maps | 2019-03-19 |  | BAM | [5 empty] | Tecnolimit AHP type 1; 1,5kg
Aalten Oost Gelre (DG17,DG42) kernen (DG817,DG842) | BDV-01 |  |  |  | Locatie Bredevoort BDV-01 (Kern DG817) | FttH WP Buitenaf | Tecnolimit WPL400, Low | Toegangspas | Winterwijksestraat 3, 7126 AA AALTEN |  | 239196, 439745 | 51.9397739, 6.611661104 | Google Maps | 2020-04-17 | 2021-01-08 | BAM | [5 empty] | Tecnolimit AHP type 2 / silence; 0,8kg
Aalten Oost Gelre (DG17,DG42) kernen (DG817,DG842) | DPL-01 (FttO) |  |  |  | Locatie Dinxperlo DPL-01 (FttO) | FttO WP Buitenaf | Tecnolimit WPL400, Low | Toegangspas | Helmkamp 33, 7091 ZZ DINXPERLO |  | 229761, 430568 | 51.858657553, 6.47248988187 | Google Maps | 2019-03-13 |  | BAM | PlinQ / Weserve |  |  |  |  | Tecnolimit AHP type 2; 0,8kg | Alpha Continuity Plus 1500 +2BP | 1500 min (minimale belasting)
Aalten Oost Gelre (DG17,DG42) kernen (DG817,DG842) | GL-01 |  |  |  | Locatie Groenlo GL-01 | FttH WP Buitenaf | Tecnolimit WPL400, Low | Toegangspas | Oude Winterswijkseweg 49, 7141 HE GROENLO |  |  | 52.0310306,6.636684 | Google Maps | 2018-12-20 | 2019-05-09 | VGT / NKM |  |  |  | 30-4-2020 uitgevoerd. TL-TOP50, Actie uit hitteplan, actie Tecnolimit |  | Tecnolimit AHP type 2; 1,1kg
Aalten Oost Gelre (DG17,DG42) kernen (DG817,DG842) | GL-02 (FttO) |  |  |  | Locatie Groenlo GL-02 (FttO) | FttO WP Buitenaf | Tecnolimit WPL400, Low | Toegangspas | Eibergseweg 77, 7141 CD GROENLO |  | 239904, 451752 | 52.047310, 6.624018 | Google Maps | 2019-03-19 | 2019-05-09 | VGT | PlinQ / Weserve |  |  |  |  | Tecnolimit AHP type 1; 1,5kg | Alpha Continuity Plus 1500 +2BP | Geen belasting
Aalten Oost Gelre (DG17,DG42) kernen (DG817,DG842) | HAR-01 |  |  |  | Locatie Harreveld HAR-01 | FttH WP Buitenaf | Tecnolimit WPL400, Low | Toegangspas | Dwarsweg t.h.v. 5 A, 7135 KB HARREVELD | t.o. Harreveldseweg 2 | 232333, 444514 | 51.98363, 6.51295 | Google Maps | 2018-11-02 | 2019-05-09 | VGT | Delta Zakelijk |  |  | TL-TOP50, Actie uit hitteplan, actie Tecnolimit |  | Tecnolimit AHP type 1; 1,5kg
Aalten Oost Gelre (DG17,DG42) kernen (DG817,DG842) | HAR-02 |  |  |  | Locatie Harreveld HAR-02 (Kern DG842) | FttH WP Buitenaf | Tecnolimit WPL400, Low | Toegangspas | Kerkstraat 37, 7135 JJ HARREVELD |  | nb | 51.977768, 6.516645 | Google Maps | 2020-07-22 |  | VGT | [5 empty] | Tecnolimit AHP type 2 / silence; 0,8kg
Aalten Oost Gelre (DG17,DG42) kernen (DG817,DG842) | HRNE-01 |  |  |  | Locatie De Heurne HRNE-01 (Kern DG817) | FttH WP Buitenaf | Tecnolimit WPL400, Low | Toegangspas | Kamerstraat 1, 7084 BJ DE HEURNE | Naast BDB-01 | 230100, 433760 | 51.887290531, 6.478096398 | Google Maps | 2020-05-25 | 2021-01-08 | BAM | [5 empty] | Tecnolimit AHP type 2 / silence; 0,8kg
Aalten Oost Gelre (DG17,DG42) kernen (DG817,DG842) | LT-01 (FttO) |  |  |  | Locatie Lichtenvoorde LT-01 (FttO) | FttO WP Buitenaf | Tecnolimit WPL400, Low | Toegangspas | Edisonstraat 24, 7131 PB LICHTENVOORDE |  | 237405, 445309 | 51.9900526224, 6.58695814766 | Google Maps | 2018-12-20 | 2019-05-09 | VGT | PlinQ / Weserve |  |  |  |  | Tecnolimit AHP type 2; 1,1kg | Alpha Continuity Plus 1500 +2BP | 180 minuten
Aalten Oost Gelre (DG17,DG42) kernen (DG817,DG842) | LV-01 |  |  |  | Locatie Lievelde LV-01 | FttH WP Buitenaf | Tecnolimit WPL400, Low | Toegangspas | Lievelderweg 128, 7137 NB LIEVELDE | Hoek Bellenbroeksdijk en Hogeweg |  | 52.0270998,6.6004506 | Google Maps | 2018-12-20 | 2019-05-09 | VGT | [5 empty] | Tecnolimit AHP type 1; 1,5kg
Aalten Oost Gelre (DG17,DG42) kernen (DG817,DG842) | LV-02 |  |  |  | Locatie Lievelde LV-02 (Kern DG842) | FttH WP Buitenaf | Tecnolimit WPL400, Low | Toegangspas | Vicariestraat 16, 7137 MN LIEVELDE |  | 237931, 447404 | 52.008792163, 6.595120371 | Google Maps | 2020-08-12 |  | VGT | [5 empty] | Tecnolimit AHP type 2 / silence; 0,8kg
Aalten Oost Gelre (DG17,DG42) kernen (DG817,DG842) | MRV-01 |  |  |  | Locatie Marienvelde MRV-01 (Kern DG842) | FttH WP Buitenaf | Tecnolimit WPL400, Low | Toegangspas | Pastoor Deperinkweg 1, 7263 SH MARIENVELDE |  | nb | 52.011394, 6.471604 | Google Maps | 2020-07-22 |  | VGT | [5 empty] | Tecnolimit AHP type 2 / silence; 1,1kg
Aalten Oost Gelre (DG17,DG42) kernen (DG817,DG842) | VGR-01 |  |  |  | Locatie Vragender VGR-01 | FttH WP Buitenaf | Tecnolimit WPL400, Low | Toegangspas | Winterwijkseweg 59, 7134 PN VRAGENDER |  |  | 51.984508, 6.624677 | Google Maps | 2018-12-20 | 2019-05-09 | VGT |  |  |  | TL-TOP50, Actie uit hitteplan, actie Tecnolimit |  | Tecnolimit AHP type 1; 1,5kg
Aalten Oost Gelre (DG17,DG42) kernen (DG817,DG842) | VGR-02 |  |  |  | Locatie Vragender VGR-02 (Kern DG842) | FttH WP Buitenaf | Tecnolimit WPL400, Low | Toegangspas | Winterswijkseweg 17, 7134 NB VRAGENDER | naast huis aan de Aalbersestraat | 239062, 444934 | 51.986425307, 6.610983981 | Google Maps | 2020-08-12 |  | VGT | [5 empty] | Tecnolimit AHP type 2 / silence; 0,8kg
Aalten Oost Gelre (DG17,DG42) kernen (DG817,DG842) | ZIE-01 |  |  |  | Locatie Zieuwent ZIE-01 | FttH WP Buitenaf | Tecnolimit WPL400, Low | Toegangspas | Kunnerij 6, 7136 JK ZIEUWENT |  | 232166, 448684 | 52.021048, 6.512796 | Google Maps | 2018-11-02 | 2019-05-09 | VGT |  |  |  | 30-4-2020 Uitgevoerd. TL-TOP50, Actie uit hitteplan, actie Tecnolimit |  | Tecnolimit AHP type 2; 1,1kg
Aalten Oost Gelre (DG17,DG42) kernen (DG817,DG842) | ZIE-02 |  |  |  | Locatie Zieuwent ZIE-02 (Kern DG842) | FttH WP Buitenaf | Tecnolimit WPH800, High | Toegangspas | Harreveldseweg 17, 7136 KH ZIEUWENT |  | nb | 52.00249, 6.51606 | Google Maps | 2020-08-12 |  | VGT | [5 empty] | Tecnolimit AHP y-duct / silence; 0,8kg
Abcoude DG750 | ABC-01 (FttH-LC) |  |  |  | Locatie Abcoude ABC-01 (FttH-LC) | FttH LC Buitenaf | Tecnolimit 11m2, 3200-2.0 |  | Haagwinde 7, 1391 XW ABCOUDE |  | 126615, 476578 | 52.27648, 4.97129 | Google Maps
Aerdenhout DG793 | ADH-01 (FttH-LC) |  |  |  | Locatie Aerdenhout ADH-01 (FttH-LC) | FttH LC Buitenaf | Tecnolimit 11m2, 3200-2.0 | Toegangspas | Aerdenhoutsduinweg 25, 2111 AN AERDENHOUT | Elektra op Schulpweg 27 | 101325, 486539 | 52.36411, 4.59917 | Google Maps | 2023-03-07 | 2023-09-14 | CIRV | [6 empty] | ELTEK Combi UPS
Aerdenhout DG793 | ADH-02 |  |  |  | Locatie Aerdenhout ADH-02 | FttH WP Buitenaf | Tecnolimit WPH800-2.0, High | Toegangspas | Zandvoorterweg 14, 2111 GV AERDENHOUT | nabij 14 | 99923, 486612 | 52.364682, 4.578981 | Google Maps | 2023-03-28 | 2023-09-14 | CIRV
Alblasserdam DG556 | AB-01 (FttH-LC) |  |  |  | Locatie Alblasserdam AB-01 (FttH-LC) | FttH LC Buitenaf | Tecnolimit 11m2, 3200-2.0 |  | Rijnstraat 434, 2953 EE ALBLASSERDAM | naast kerk op nr 434 | 103569, 431841 | 51.87274, 4.64038 | Google Maps | 2023-12-08
Alblasserdam DG556 | AB-02 |  |  |  | Locatie Alblasserdam AB-02 | FttH WP Buitenaf | Tecnolimit 11m2, 3200-2.0 |  | Sportlaan 3, 2951 HL ALBLASSERDAM | Tegenover huisnummer 3 | 105111, 431328 | 51.86827, 4.66284 | Google Maps
Alblasserdam DG556 | AB-03 |  |  |  | Locatie Alblasserdam AB-03 | FttH WP Buitenaf | Tecnolimit 11m2, 3200-2.0 |  | van Lennepstraat 32, 2951 TL ALBLASSERDAM | grasveld tegenover nr 32 | 105746, 430986 | 51.86525, 4.67211 | Google Maps
Alblasserdam DG556 | AB-04 |  |  |  | Locatie Alblasserdam AB-04 | FttH WP Buitenaf | Tecnolimit 11m2, 3200-2.0 |  | Kleine Beer 8, 2952 AS ALBLASSERDAM | naast nummer 8 | 105571, 429411 | 51.85108, 4.66979 | Google Maps
America Horst aan de Maas | AMC-01 (FttH-LC) (AMR-01) |  |  |  | Locatie America AMC-01 (FttH-LC) (AMR-01) | FttH LC Buitenaf | Spijkerman 7m2, NFT240, special | Toegangspas | Reindonkerweg 10, 5966 NC AMERICA |  | 197837, 382918 | 51.433742, 6.003233 | Google Maps | 2022-11-29 |  | ESF
America Horst aan de Maas | GRU-01 |  |  |  | Locatie Grubbenvorst GRU-01 | FttH WP Buitenaf | Spijkerman straatkast UK1700-10 Horst |  | Witveldweg 8, 5971 NS GRUBBENVORST |  | 206550, 382290 | 51.427363, 6.128433 | Google Maps | 2022-11-30 |  | ESF
America Horst aan de Maas | SVN-01 |  |  |  | Locatie Sevenum SVN-01 | FttH WP Buitenaf | Spijkerman straatkast UK1700-10 Horst |  | Berghemweg 19, 5975 RH SEVENUM |  | 200383, 381628 | 51.421943, 6.039674 | Google Maps | 2022-11-30 |  | ESF
America Horst aan de Maas | SWL-01 |  |  |  | Locatie Swolgen SWL-01 | FttH WP Buitenaf | Spijkerman straatkast UK1700-10 Horst |  | Jan van Swolgenstraat 1, 5866 AS SWOLGEN |  | 206166, 389714 | 51.494124, 6.123986 | Google Maps | 2022-11-30 |  | ESF
Amerongen Leersum DG734 | AMG-02 (FttH-LC) |  |  |  | Locatie Amerongen AMG-02 (FttH-LC) | FttH LC Buitenaf | Tecnolimit 11m2, 3200-2.0 | Toegangspas | Burg Jonkheer H. vd Boschst 129, 3958 CC LEERSUM | Adres coordinaten: Burgemeester Jonkheer H. van Den Boschstraat 129, Amerongen, volgens BS:Rijksstraatweg 1 t | 159314, 445886 | 52.00133, 5.45003 | Google Maps | 2022-01-19 | 2023-03-22 | NKM | [5 empty] | Deltamaster Free Air | Alpha Combi UPS
Amerongen Leersum DG734 | LSM-01 |  |  |  | Locatie Leersum LSM-01 | FttH WP Buitenaf | Tecnolimit 11m2, 3200-2.0 | Toegangspas | Hoflaan 27, 3956 ED LEERSUM |  | 157593, 446963 | 52.01103, 5.42497 | Google Maps | 2022-04-21 | 2023-03-22 | NKM | [5 empty] | Deltamaster Free Air | Alpha Combi UPS | Alpha Combi UPS
Amersfoort DG419 | AMF-02 (FttH-LC) |  |  |  | Locatie Amersfoort AMF-02 (FttH-LC) | FttH LC Buitenaf | Tecnolimit 8m2, 1600-2.0 | Toegangspas | Xenonweg 49, 3812 SZ AMERSFOORT | Huisnummer 45 zoeken STEDIN | 152807,5.35514 | 52.16634, 5.35514 | Google Maps | 2022-11-10 |  | BAM | [6 empty] | ELTEK Combi UPS
Amstelveen | ASV-01 (FTTO/CBizz) | ASV-01 |  |  | Locatie Amstelveen ASV-01 (FTTO / CBizz) | FttO zonder Apollo | CAI kast wijk/groep | Toegangs sleutel | de loetenweg 7, 1187 WB AMSTELVEEN |  |  | 52.261341, 4.803993 | Google Maps | 2023-01-01 | 2024-01-01 |  | Delta zakelijk | [5 empty] | Alpha 1000W
Bedum Het Hogeland Zuid DG652 | ADP-01 |  |  |  | Locatie Adorp ADP-01 | FttH WP Buitenaf | Tecnolimit WPL400, Low |  | Wierumerschouwsterweg 18 -2, 9774 PS ADORP |  |  | 53.275681, 6.534521 | Google Maps |  |  | VGT
Bedum Het Hogeland Zuid DG652 | BDM-01 (FttH-LC) |  |  |  | Locatie Bedum BDM-01 (FttH-LC) | FttH LC Buitenaf | Tecnolimit 11m2, 3200-2.0 |  | De Vlijt 18, 9781 NR BEDUM |  | 236434, 591138 | 53.30051, 6.60869 | Google Maps
Bedum Het Hogeland Zuid DG652 | BDM-02 |  |  |  | Locatie Bedum BDM-02 | FttH WP Buitenaf | Tecnolimit 8m2, 1600-2.0 |  | Sportlaan 22, 9781 CL BBEDUM |  | 235172, 591688 | 53.30564, 6.58990 | Google Maps |  |  | VGT
Bedum Het Hogeland Zuid DG652 | ODD-01 |  |  |  | Locatie Onderdendam ODD-01 | FttH WP Buitenaf | Tecnolimit WPL400, Low |  | Achterweg 23, 9959 PC ONDERDENDAM |  |  | 53.334538, 6.584132 | Google Maps |  |  | VGT
Bedum Het Hogeland Zuid DG652 | SWD-01 |  |  |  | Locatie Sauwerd SWD-01 | FttH WP Buitenaf | Tecnolimit WPH800, High |  | Stationsstraat 1, 9771 AD SAUWERD |  |  | 53.29236, 6.53368 | Google Maps |  |  | VGT
Bedum Het Hogeland Zuid DG652 | WSM-01 |  |  |  | Locatie Winsum WSM-01 | FttH WP Buitenaf | Tecnolimit 11m2, 3200-2.0 |  | Schepperijlaan 33, 9951 BK WINSUM |  | 230564, 593709 | 53.32447, 6.52126 | Google Maps |  |  | VGT
Bedum Het Hogeland Zuid DG652 | WSM-02 |  |  |  | Locatie Winsum WSM-02 | FttH WP Buitenaf | Tecnolimit 11m2, 3200-2.0 |  | Munsterweg 37, 9951 JA WINSUM |  | 230841, 594558 | 53.33206, 6.52562 | Google Maps |  |  | VGT
Bedum Het Hogeland Zuid DG652 | ZWD-01 |  |  |  | Locatie Zuidwolde ZWD-01 | FttH WP Buitenaf | Tecnolimit WPH800, High |  | Pastorielaan 30, 9785 AW ZUIDWOLDE |  |  | 53.262830, 6.591869 | Google Maps |  |  | VGT
Bennebroek Vogelenzang DG794 | BEN-01 (FttH-LC) |  |  |  | Locatie Bennebroek BEN-01 (FttH-LC) | FttH LC Buitenaf | Tecnolimit 11m2, 3200-2.0 | Toegangspas | Binnenweg 12 a, 2121 GX BENNEBROEK | t.o. huis bij einde parkeerplaats naast water | 101396, 481830 | 52.32180, 4.60096 | Google Maps | 2021-12-21 | 2022-04-15 | NKM | [5 empty] | Deltamaster Free Air 48V | Alpha Combi UPS
Bennebroek Vogelenzang DG794 | VG-01 |  |  |  | Locatie Vogelenzang VG-01 | FttH WP Buitenaf | Tecnolimit 7m2, 1600 | Toegangspas | Gravin Jacobahof 5, 2114 DP VOGELENZANG |  | 99722, 481334 | 52.317176, 4.576491 | Google Maps | 2021-12-24 | 2022-05-09 | NKM |  | Is eerste versie 1600-2, geen aanpassing nodig |  |  |  | Deltamaster Free Air
Berg en Dal DG552 | BE-01 |  |  |  | Locatie Beek-Ubbergen BE-01 (FttH-LC) | FttH LC Buitenaf | Tecnolimit 11m2, 3200-2.0 |  | Baron van Voorst tot Voorststr 5, 6573 BA BEEK-UBBERGEN |  | 192529, 426929 | 51.82970, 5.93164 | Google Maps | 2023-11-29
Berg en Dal DG552 | LE-01 |  |  |  | Locatie Leuth LE-01 | FttH WP Buitenaf | Tecnolimit WPH800-2.0, High |  | De Hoge Kamp 1, 6578 BB LEUTH |  | 196326, 428066 | 51.83965, 5.98685 | Google Maps
Berg en Dal DG552 | LE-02 |  |  |  | Locatie Leuth LE-02 | FttH WP Buitenaf | Tecnolimit WPH800-2.0, High |  | Hengemunde 1, 6578 BR LEUTH |  | 196945, 427939 | 51.83846, 5.99582 | Google Maps
Berg en Dal DG552 | OBN-01 |  |  |  | Locatie Ooij OBN-01 | FttH WP Buitenaf | Tecnolimit WPH800-2.0, High |  | Rietlanden 5, 6576 EA OOIJ |  | 193104, 430142 | 51.85854, 5.94033 | Google Maps
Berg en Dal DG552 | OBN-02 |  |  |  | Locatie Ooij OBN-02 | FttH WP Buitenaf | Tecnolimit WPH800-2.0, High |  | Wethouder Verrietstraat 86, 6576 DD OOIJ |  | 193202, 429445 | 51.85227, 5.94168 | Google Maps
Bergen op Zoom (BBW DG112, DG802, DG897) | BOZ-01 (FttH-LC) |  |  |  | Locatie Bergen op Zoom BOZ-01 (Nieuw) | FttH LC Buitenaf | Tecnolimit 8m2, 1600-2.0 |  | Bergsebaan 32, 4622 RN BERGEN OP ZOOM |  |  | 51.507799, 4.327944 | Google Maps | 2023-03-21 |  | VGT | [6 empty] | ELTEK Combi UPS
Bergen op Zoom (BBW DG112, DG802, DG897) | BOZ-01 (FttH-LC) Oud |  |  |  | Locatie Bergen op Zoom BOZ-01 (FttH-LC) (oud) | FttH LC Buitenaf | Tecnolimit 7m2, 800 +202 | Toegangspas en sleutel | Bergsebaan 32, 4622 RN BERGEN OP ZOOM |  | 81569, 391627 | 51.507799, 4.327944 | Google Maps |  | 2021-04-06 | VGT / ESF | Delta Zakelijk | Kast 202 geplaatst. PoP beperkt toegankelijk. |  |  |  | Deltamaster Free Air | Alpha Continuity Plus 3000 +2BP | 180 minuten
Bergen op Zoom (BBW DG112, DG802, DG897) | LEP-02 |  |  |  | Locatie Lepelstraat LEP-02 (Kern) | FttH WP Buitenaf | Tecnolimit WPH800, High | Toegangspas | Bernadettestraat 20, 4664 CN LEPELSTRAAT | nabij | 77977, 396258 | 51.549997376, 4.27669646 | Google Maps | 2020-02-24 | 2021-06-15 | VGT | [5 empty] | Tecnolimit AHP type B met isolatie; 0,8kg
Bergen op Zoom (BBW DG112, DG802, DG897) | OSD-01 |  |  |  | Locatie Ossendrecht OSD-01 | FttH WP Buitenaf | Tecnolimit WPH800, High | Toegangspas | Putmolentje 50, 4641 SL OSSENDRECHT | Putseweg | 83331, 378799 | 51.393797, 4.357428 | Google Maps | 2020-04-28 | 2021-07-05 | VGT | [5 empty] | Tecnolimit AHP type B; 0,8kg
Bergen op Zoom (BBW DG112, DG802, DG897) | WDT-01 |  |  |  | Locatie Woensdrecht WDT-01 | FttH WP Buitenaf | Tecnolimit WPL400, Low | Toegangspas | Langeweg 4, 4634 PP WOENSDRECHT | Bossestraat TL: Langeweg 4 4634 PS Woensdrecht | 79111, 383457 | 51.43511, 4.295802 | Google Maps | 2020-03-24 | 2021-07-05 | VGT | Delta Zakelijk |  |  |  |  | Tecnolimit AHP type 2; 0,8kg
Berkel Enschot DG625 | BKE-01 (FttH-LC) |  |  |  | Locatie Berkel-Enschot BKE-01 (FttH-LC) | FttH LC Buitenaf | Tecnolimit 11m2, 3200-2.0 |  | Puccinilaan 9, 5056 AS BERKEL-ENSCHOT |  | 138380, 399025 | 51.57990, 5.14743 | Google Maps
Berkel Enschot DG625 | BKE-02 |  |  |  | Locatie Berkel-Enschot BKE-02 | FttH WP Buitenaf | Tecnolimit 11m2, 3200-2.0 |  | Koningsoordlaan 123, 5056 DA BERKEL-ENSCHOT |  | 137022, 399222 | 51.58163, 5.12782 | Google Maps
Bladel DG208, DG658 | BLA-01 (FttH-LC) |  |  |  | Locatie Bladel BLA-01 (FttH-LC) | FttH LC Buitenaf | Tecnolimit 11m2, 3200-2.0 | Toegangspas | Dr. Schaepmanlaan 25, 5531 TB BLADEL |  | 143170, 375998 | 51.37304, 5.21730 | Google Maps | 2022-09-20 | 2023-09-06 | CIRW | [6 empty] | ELTEK Combi UPS
Bladel DG208, DG658 | BLA-02 |  |  |  | Locatie Bladel BLA-02 | FttH WP Buitenaf | Tecnolimit 11m2, 3200-2.0 | Toegangspas | Kruispad 1, 5531 BW BLADEL |  | 143225, 375219 | 51.36604, 5.21812 | Google Maps | 2022-10-31 | 2023-09-06 | CIRW | [6 empty] | ELTEK Combi UPS
Bladel DG208, DG658 | CTN-01 |  |  |  | Locatie Casteren CTN-01 | FttH WP Buitenaf | Tecnolimit WPH800, High | Toegangspas | Durkijk 9, 5529 AS CASTEREN |  | 144524.6, 378576.97 | 51.39625, 5.23668 | Google Maps | 2022-09-20 | 2022-12-27 | CIRW | [5 empty] | Tecnolimit AHP
Bladel DG208, DG658 | HGN-01 |  |  |  | Locatie Hoogeloon HGN-01 | FttH WP Buitenaf | Tecnolimit WPH800, High | Toegangspas | Torenstraat 3, 5528 AT HOOGELOON | EAN adres is Hoofdstraat 49 tov | 146786, 378644 | 51.397100, 5.268070 | Google Maps | 2023-01-24 | 2023-07-13 | CIRW | [5 empty] | Tecnolimit AHP
Bladel DG208, DG658 | HPT-01 |  |  |  | Locatie Hapert HPT-01 | FttH WP Buitenaf | Tecnolimit 11m2, 3200-2.0 |  | Kasteellaan 2, 5527 BL HAPERT |  | 145925, 375507 | 51.36868, 5.25688 | Google Maps | 2022-11-11 | 2023-09-06 | CIRW | [6 empty] | ELTEK Combi UPS
Bladel DG208, DG658 | NTS-01 |  |  |  | Locatie Netersel NTS-01 | FttH WP Buitenaf | Tecnolimit WPH800, High | Toegangspas | Carolus Simplexplein 30, 5534 AK NETERSEL |  | 142473, 379546 | 51.40492, 5.20717 | Google Maps | 2022-09-21 | 2022-12-28 | CIRW | [5 empty] | Tecnolimit AHP
Bloemendaal DG792 | BMD-01 |  |  |  | Locatie Bloemendaal BMD-01 | FttH WP Buitenaf | Tecnolimit 7m2, 1600 | Toegangspas | Veen en Duin 114, 2061 XJ BLOEMENDAAL |  | 103458, 491526 | 52.409133, 4.629715 | Google Maps | 2021-11-11 | 2022-03-04 | BAM |  | Goot aangepast |  |  |  | Deltamaster Free Air | Alpha Continuity plus 3000 + 2BP | Nog geen belasting
Bloemendaal DG792 | BMD-02 (FttH-LC) |  |  |  | Locatie Bloemendaal BMD-02 (FttH-LC) | FttH LC Buitenaf | Tecnolimit 7m2, 1600 | Toegangspas | Donkerelaan 14, 2061 JL BLOEMENDAAL |  | 102687, 491441 | 52.40830, 4.61840 | Google Maps | 2021-07-16 | 2022-03-04 | BAM |  | Goot aangepast |  |  |  | Deltamaster Free Air | Alpha Continuity Plus 3000 +2BP | 216 min
Bloemendaal DG792 | BMD-03 |  |  |  | Locatie Bloemendaal BMD-03 | FttH WP Buitenaf | Tecnolimit 7m2, 1600 | Toegangspas | Brederodelaan 64 B, 2061 KK BLOEMENDAAL |  | 102779, 492390 | 52.41684, 4.61961 | Google Maps | 2021-11-11 | 2022-03-04 | BAM |  | Goot aangepast |  |  |  | Deltamaster Free Air | Alpha Continuity plus 3000 + 2BP | Nog geen belasting
Bloemendaal DG792 | OV-01 |  |  |  | Locatie Overveen OV-01 | FttH WP Buitenaf | Tecnolimit 14m2, 3200 | Toegangspas | Willem de Zwijgerlaan 1, 2051 KG OVERVEEN |  | 102809, 489873 | 52.39422, 4.62044 | Google Maps | 2021-07-16 | 2022-03-04 | BAM | [6 empty] | Alpha Continuity Plus 3000 +2BP | Geen belasting
Bodegraven-Zwammerdam DG558 | BDG-01 |  |  |  | Locatie Bodegraven BDG-01 | FttH WP Buitenaf | Tecnolimit 11m2, 3200-2.0 | Toegangspas | Kapberg 23, 2411 LK BODEGRAVEN |  | 111602, 454897 | 52.080406, 4.754287 | Google Maps | 2023-02-28 |  | BAM | [6 empty] | ELTEK Combi UPS
Bodegraven-Zwammerdam DG558 | BDG-02 |  |  |  | Locatie Bodegraven BDG-02 | FttH WP Buitenaf | Tecnolimit 11m2, 3200-2.0 | Toegangspas | Sportlaan 18, 2411 XD BODEGRAVEN |  | 111040, 455804 | 52.089519, 4.746378 | Google Maps | 2022-12-22 |  | BAM | [6 empty] | ELTEK Combi UPS
Bodegraven-Zwammerdam DG558 | BDG-03 (FttH-LC) |  |  |  | Locatie Bodegraven BDG-03 (FttH-LC) | FttH LC Buitenaf | Tecnolimit 11m2, 3200-2.0 | Toegangspas | Zwanebloem 13, 2411 MP BODEGRAVEN |  | 111544, 454517 | 52.07752, 4.75320 | Google Maps | 2022-12-01 |  | BAM | [6 empty] | ELTEK Combi UPS
Bolsward DG643 | BWD-01 (FttH-LC) |  |  |  | Locatie Bolsward BWD-01 (FttH-LC) | FttH LC Buitenaf | Tecnolimit 11m2, 3200-2.0 |  | Abraham Altstraat 27, 8701 CZ BOLSWARD |  | 163553, 564140 | 53.06405, 5.51480 | Google Maps |  |  | BAM
Bolsward DG643 | BWD-02 |  |  |  | Locatie Bolsward BWD-02 | FttH WP Buitenaf | Tecnolimit 11m2, 3200-2.0 |  | Suvelleantsje 8, 8701 XX BOLSWARD |  | 164733, 563870 | 53.06161, 5.53239 | Google Maps
Borculo Berkelland (DG11, DG41) | BCO-01 (HFC FttH-LC) | BCO-01; LC-BO-01 | BCOWP1 |  | Locatie Borculo BCO-01 (HFC FttH-LC) | FttH LC + HFC LC | Spijkerman 14m2, NFT480, OK1 | Toegangspas | Heure 2, 7271 PA BORCULO | De Leenkamer | 232044.1, 459358 | 52.11707, 6.51209 | Google Maps | 2014-07-10 | 2016-01-01 | ALLINQ/BAM/VGT |  | Goot aangepast en break-out geplaatst |  |  |  | Geotherm gesloten bodemkoeling | Alpha Tri Power X33 MOD 20kVA / 24000VAh | 175 min
Borculo Berkelland (DG11, DG41) | BCO-02 | BCO-02 |  |  | Locatie Borculo BCO-02 | FttH WP | Spijkerman 14m2, NFT480, OK1 | Toegangspas | deugenweerd 3 T01, 7271 XR BORCULO |  | 232628.8, 459394 | 52.11731, 6.52063 | Google Maps | 2014-08-13 | 2016-01-01 | ALLINQ/BAM |  | Goot aangepast |  |  |  | Geotherm gesloten bodemkoeling | Vertiv Combi UPS
Borculo Berkelland (DG11, DG41) | BCO-03 | BCO-03 |  |  | Locatie Geesteren BCO-03 | FttH WP | Hemmink straatkast (OK2) | Toegangspas | Zonnekamp 2 T01, 7274 AX GEESTEREN |  | 233104.4, 461661.9 | 52.13763, 6.52810 | Google Maps | 2014-08-06 | 2016-01-01 | ALLINQ / BAM |  | Special straatkast, is opgeschoond. PON: LC/APC splitter gebruiken? |  | Hitteplan: Airco vervanging project AHP 10 stuks voor zomer 2020 |  | Airco Dometic met Hemmink besturing
Borculo Berkelland (DG11, DG41) | BELT-01 |  |  |  | Locatie Beltrum BELT-01 | FttH WP Buitenaf | Tecnolimit WPH800, High | Toegangspas | Ringweg 5 nabij, 7156 RN BELTRUM | Ringweg/Haneveldsweg Beltrum |  | 52.06043, 6.56294 | Google Maps | 2017-12-07 | 2019-05-09 | VGT |  |  |  | 2-4-2020 uitgevoerd. TL-TOP50, Actie uit hitteplan, actie Tecnolimit |  | Tecnolimit AHP y-duct; 0,8kg
Borculo Berkelland (DG11, DG41) | EBG-01 |  |  |  | Locatie Eibergen EBG-01 | FttH WP Buitenaf | Tecnolimit WPH800, High | Toegangspas | Molenweg/Kiefteweg, 7151 NX EIBERGEN |  |  | 52.08084,6.60854 | Google Maps | 2018-03-29 | 2019-05-09 | VGT / BAM |  |  |  | juni 2021 omgebouwd naar Y-duct door tecnolimit |  | Tecnolimit AHP type A met anti wildplak; 1,5kg
Borculo Berkelland (DG11, DG41) | EBG-02 |  |  |  | Locatie Eibergen EBG-02 | FttH WP Buitenaf | Tecnolimit WPH800, High | Toegangspas | Warfslatweg/Winterwijkseweg, 7152 BP EIBERGEN |  |  | 52.08697,6.65620 | Google Maps | 2018-03-23 | 2019-05-09 | VGT |  |  |  | juni 2021 omgebouwd naar Y-duct door tecnolimit |  | Tecnolimit AHP type A; 1,5kg
Borculo Berkelland (DG11, DG41) | GEG-01 |  |  |  | Locatie Geesteren GEG-01 | FttH WP Buitenaf | Tecnolimit WPH800, High | Toegangspas | Nettelhorsterweg 21, 7274 EA GEESTEREN |  |  | 52.133381, 6.515283 | Google Maps | 2018-04-19 | 2019-05-09 | BAM |  |  |  | 19-5-2020 uitgevoerd. TL-TOP50, Actie uit hitteplan, actie Tecnolimit |  | Tecnolimit AHP y-duct; 0,8kg
Borculo Berkelland (DG11, DG41) | GEL-01 |  |  |  | Locatie Gelselaar GEL-01 | FttH WP Buitenaf | Tecnolimit WPH800, High | Toegangspas | Pierinkdijk 2, 7275 AJ GELSELAAR |  |  | 52.169282, 6.529914 | Google Maps | 2018-04-19 | 2019-05-09 | BAM |  |  |  | TL-TOP50, Actie uit hitteplan, actie Tecnolimit |  | Tecnolimit AHP type A; 1,5kg
Borculo Berkelland (DG11, DG41) | HAAR-01 |  |  |  | Locatie Haarlo HAAR-01 | FttH WP Buitenaf | Tecnolimit WPH800, High | Toegangspas | Haarlosesteeg 1, 7273 PV HAARLO | 7273PV |  | 52.11473,6.58015 | Google Maps | 2018-03-29 | 2019-05-09 | BAM | [5 empty] | Tecnolimit AHP type A; 1,5kg
Borculo Berkelland (DG11, DG41) | LC-02 |  |  |  | Locatie Lochem LC-02 | FttH WP Buitenaf | Tecnolimit WPL400-2.0, Low |  | Kwinkweerd 2 a, 7241 CW LOCHEM |  | 225671, 464705 | 52.16597, 6.42016 | Google Maps
Borculo Berkelland (DG11, DG41) | ND-01 |  |  |  | Locatie Neede ND-01 | FttH WP Buitenaf | Tecnolimit WPH800, High | Toegangspas | Oude Needseweg 7, 7151 ME EIBERGEN | Hoek Rietmolenseweg bij RTC De Stofwolk |  | 52.119489, 6.646102 | Google Maps | 2018-04-23 | 2019-05-09 | VGT / BAM |  |  |  | 23-4-2020 Uitgevoerd. TL-TOP50, Actie uit hitteplan, actie Tecnolimit |  | Tecnolimit AHP y-duct; 0,8kg
Borculo Berkelland (DG11, DG41) | ND-02 |  |  |  | Locatie Neede ND-02 (kern DG843) | FttH WP Buitenaf | Tecnolimit WPL400, Low | Toegangspas | Waninkdijk 2, 7161 MV NEEDE | Oude adres: G.L.Rutgersweg 23 b |  | 52.151739, 6.577906 | Google Maps | 2020-11-11 | 2021-01-08 | BAM | [5 empty] | Tecnolimit AHP type 2 / silence; 0,8kg
Borculo Berkelland (DG11, DG41) | RI-01 |  |  |  | Locatie Rietmolen RI-01 | FttH WP Buitenaf | Tecnolimit WPH800, High | Toegangspas | Flipseweg 15, 7165 BL RIETMOLEN |  |  | 52.152803, 6.644009 | Google Maps | 2018-04-23 | 2019-05-09 | BAM | [5 empty] | Tecnolimit AHP type A anti wildplak; 1,5kg
Borculo Berkelland (DG11, DG41) | RI-02 |  |  |  | Locatie Rietmolen RI-02 (kern DG843) | FttH WP Buitenaf | Tecnolimit WPL400, Low | Toegangspas | Past. C.M. van Everdingenstraa 23, 7165 AL RIETMOLEN | op parkeerterrein |  | 52.140653, 6.662686 | Google Maps | 2020-11-11 | 2021-01-08 | BAM | [5 empty] | Tecnolimit AHP type 2 / silence; 0,8kg
Borculo Berkelland (DG11, DG41) | RKN-01 |  |  |  | Locatie Rekken RKN-01 | FttH WP Buitenaf | Tecnolimit WPH800, High | Toegangspas | Rekkenseweg/Zuid Rekkenseweg, 7157 BB REKKEN |  |  | 52.09281,6.71858 | Google Maps | 2018-03-29 | 2019-05-09 | VGT maar BAM mag ook in de pop(zie bijlage documenten) |  |  |  | 23-4-2020 uitgevoerd. TL-TOP50, Actie uit hitteplan, actie Tecnolimit |  | Tecnolimit AHP y-duct; 0,8kg
Borculo Berkelland (DG11, DG41) | RL-01 |  |  |  | Locatie Ruurlo RL-01 | FttH WP Buitenaf | Tecnolimit WPH800, High | Toegangspas | Hoek Enkeerdlaan/Borculoseweg, 7261 ZA RUURLO | Stroomstoring adres Haarskamp 5, 7261 ZA Ruurlo |  | 52.090193, 6.459909 | Google Maps | 2018-03-23 | 2019-05-09 | VGT |  |  |  | 22-6-2020 Uitgevoerd. TL-TOP50, Actie uit hitteplan, actie Tecnolimit |  | Tecnolimit AHP y-duct; 0,8kg
Borculo Berkelland (DG11, DG41) | RL-02 |  |  |  | Locatie Ruurlo RL-02 | FttH WP Buitenaf | Tecnolimit WPH800, High | Toegangspas | Arfmanssteeg 3 nabij, 7261 KB RUURLO |  |  | 52.064631, 6.455992 | Google Maps | 2018-01-30 | 2019-05-09 | VGT | [5 empty] | Tecnolimit AHP type A; 1,5kg
Boskoop Z-Holland Midden DG60 | AL-01 |  |  |  | Locatie Alphen aan den Rijn AL-01 | FttH WP Buitenaf | Tecnolimit WPL400, Low | Toegangspas | Goudse Rijpad, 2407 BN ALPHEN AAN DEN RIJN | Nabij zendmast |  | 52.108824433, 4.68923723 | Google Maps | 2020-05-25 | 2022-02-24 | BAM | [5 empty] | Tecnolimit AHP type 2; 0,8kg
Boskoop Z-Holland Midden DG60 | BHN-01 |  |  |  | Locatie Benthuizen BHN-01 | FttH WP Buitenaf | Tecnolimit 14m2, 3200 | Toegangspas | Doctor Albert Schweitzerlaan 43, 2731 EA BENTHUIZEN | Hoek met Bentwoudlaan | 97151, 454300 | 52.07396, 4.54340 | Google Maps | 2022-02-10 | 2022-11-02 | BAM | [5 empty] | Deltamaster Free Air 48V | Alpha Continuity plus 3000 + 2BP | Nog geen belasting
Boskoop Z-Holland Midden DG60 | BKP-01 (FttH-LC) |  |  |  | Locatie Boskoop BKP-01 (FttH-LC) | FttH LC Buitenaf | Tecnolimit 7m2, 800 +202 | Toegangspas | Paddegat 2 a, 2771 WG BOSKOOP |  | 104407, 455907 | 52.089107, 4.648995 | Google Maps | 2019-11-13 | 2022-02-24 | BAM | Delta Zakelijk | Kast 202 geplaatst |  |  |  | Deltamaster Free Air | Alpha Continuity Plus 3000+4BP | 270 min
Boskoop Z-Holland Midden DG60 | HAZ-01 |  |  |  | Locatie Hazerswoude-Dorp HAZ-01 | FttH WP Buitenaf | Tecnolimit 14m2, 3200 | Toegangspas | Frans Halsstraat 1, 2391 CX HAZERSWOUDE-DORP | Elektra: Paulus Potterstraat 1 2391 CL Hazerswoude-Dorp | 100407, 456581 | 52.09479, 4.59053 | Google Maps | 2022-04-11 | 2023-03-23 | BAM | [5 empty] | Deltamaster Free Air | Alpha Continuity plus 3000 + 2BP | Nog geen belasting
Boskoop Z-Holland Midden DG60 | HZWD-01 |  |  |  | Locatie Hazerswoude HZWD-01 | FttH WP Buitenaf | Tecnolimit WPH800, High | Toegangspas | Gemeneweg 26, 2391 NB HAZERSWOUDE DORP |  |  | 52.120943524, 4.58432668 | Google Maps | 2020-06-25 | 2022-02-24 | BAM | [5 empty] | Tecnolimit AHP type B; 0,8kg
Boskoop Z-Holland Midden DG60 | MOD-01 |  |  |  | Locatie Moordrecht MOD-01 | FttH WP Buitenaf | Tecnolimit WPH800, High | Toegangspas | Middelweg 27, 2841 LA MOORDRECHT |  | 104261,446027 | 52.000296636,4.64833759 | Google Maps | 2021-01-12 | 2022-04-22 | BAM / ALLINQ | Delta Zakelijk |  |  |  |  | Tecnolimit AHP type A; 0,8kg
Boskoop Z-Holland Midden DG60 | ZVH-01 |  |  |  | Locatie Zevenhuizen-Moerkapelle ZVH-01 | FttH WP Buitenaf | Tecnolimit WPH800, High | Toegangspas | Swanlaweg 46, 2761 BC ZEVENHUIZEN-MOERKAPELLE | Kruizing Noordeinde 49 | 99618,448730 | 52.024146462,4.58028797 | Google Maps | 2021-02-03 | 2022-07-14 | BAM | Delta Zakelijk |  |  |  |  | Tecnolimit AHP type A; 0,8kg
Boxtel DG748 | BTL-04 |  |  |  | Locatie Boxtel BTL-04 | FttH WP Buitenaf | Tecnolimit 11m2, 3200-2.0 |  | 17, 5282 SM BOXTEL | straat naam nog niet bekend in bouwstraat update 13-11-2023 | 149913.979, 401259.231 | 51.60021, 5.31379 | Google Maps
Boxtel DG748 | BTL-05 |  |  |  | Locatie Boxtel BTL-05 | FttH WP Buitenaf | Tecnolimit 11m2, 3200-2.0 |  | Schijndelseweg 2, 5283 AD BOXTEL |  | 151248, 400376 | 51.59228, 5.33306 | Google Maps | 2023-10-09
Boxtel DG748 | BTL-06 (FttH-LC) |  |  |  | Locatie Boxtel BTL-06 (FttH-LC) | FttH LC Buitenaf | Tecnolimit 11m2, 3200-2.0 |  | Hobbendonkseweg 86, 5283 HL BOXTEL | tegenover | 151763, 399882 | 51.58784, 5.34049 | Google Maps | 2023-09-13 |  | VGT | [6 empty] | ELTEK Combi UPS
Boxtel DG748 | BTL-07 |  |  |  | Locatie Boxtel BTL-07 | FttH WP Buitenaf | Tecnolimit 11m2, 3200-2.0 |  | Parallelweg 90, 5281 HJ BOXTEL |  | 150128, 399812 | 51.58720, 5.31690 | Google Maps | 2023-09-13 | [8 empty] | ELTEK Combi UPS
Breskens DG757 / DG533 / DG690 | ADB-01 |  |  |  | Locatie Aardenburg ADB-01 | FttH WP Buitenaf | Tecnolimit 11m2, 3200-2.0 | Toegangspas | Verloren Kostje 23, 4527 BH AARDENBURG |  | 19250, 366630 | 51.272523, 3.441497 | Google Maps | 2023-06-29 | 2024-02-28 | CIRW | [6 empty] | ELTEK Combi UPS
Breskens DG757 / DG533 / DG690 | BKS-01 |  |  |  | Locatie Breskens BKS-01 | FttH WP Buitenaf | Tecnolimit 14m2, 3200 | Toegangspas | Molenwater 56, 4511 BP BRESKENS | Kruising Molenwater/Ghistelkerke, 4511 CD Breskens | 27632, 379691 | 51.39200, 3.55711 | Google Maps | 2021-05-27 | 2022-08-31 | ESF | [5 empty] | Deltamaster Free Air | Alpha Continuity plus 3000 + 2BP | geen belasting
Breskens DG757 / DG533 / DG690 | BKS-02 |  |  |  | Locatie Breskens BKS-02 | FttH WP Buitenaf | Tecnolimit WPL400, Low | Toegangspas | Langeweg 112, 4511 RN BRESKENS | Elektra: Langeweg 108 | 26467, 380226 | 51.39654, 3.54018 | Google Maps | 2022-01-07 |  | ESF | [5 empty] | Tecnolimit AHP
Breskens DG757 / DG533 / DG690 | CZ-01 |  |  |  | Locatie Cadzand CZ-01 | FttH WP Buitenaf | Tecnolimit 11m2, 3200-2.0 | Toegangspas | Laan van Cavelot 1, 4506 BC CADZAND |  | 16446.892, 378343.718 | 51.37726, 3.39701 | Google Maps | 2023-09-26 | 2023-10-31 | CIRW | [6 empty] | ELTEK Combi UPS
Breskens DG757 / DG533 / DG690 | IJZ-01 |  |  |  | Locatie IJzendijke IJZ-01 | FttH WP Buitenaf | Tecnolimit 11m2, 3200-2.0 | Toegangspas | Schuttersstraat 7, 4515 EA IJZENDIJKE | Tussen Koninginnestraat 42 en 42A | 31575, 371557 | 51.319955, 3.617222 | Google Maps | 2023-11-28 | 2024-02-02 | CIRW
Breskens DG757 / DG533 / DG690 | NVT-01 |  |  |  | Locatie Nieuwvliet NVT-01 | FttH WP Buitenaf | Tecnolimit 8m2, 1600-2.0 | Toegangspas | Adornisdijk 2, 4504 PW NIEUWVLIET |  | 20674, 378598 | 51.38056, 3.45760 | Google Maps | 2023-02-06 |  | CIRW | [6 empty] | ELTEK Combi UPS
Breskens DG757 / DG533 / DG690 | OBG-01 |  |  |  | Locatie Oostbrug OBG-01 | FttH WP Buitenaf | Tecnolimit 11m2, 3200-2.0 | Toegangspas | Grote Beer 5, 4501 EM OOSTBURG |  | 22953, 372372 | 51.324980, 3.492091 | Google Maps | 2023-05-31 | 2023-07-18 | CIRW | [6 empty] | ELTEK Combi UPS
Breskens DG757 / DG533 / DG690 | SLS-01 |  |  |  | Locatie Sluis SLS-01 | FttH WP Buitenaf | Tecnolimit 11m2, 3200-2.0 | Toegangspas | Ridderstraat 45, 4524 BR SLUIS |  | 15723, 370537 | 51.307118, 3.389883 | Google Maps | 2023-07-20 | 2023-10-11 | CIRW | [6 empty] | ELTEK Combi UPS
Buren DG642 1/2 | BEU-01 |  |  |  | Locatie Beusichem BEU-01 | FttH WP Buitenaf | Tecnolimit 8m2, 1600-2.0 |  | J.H. Knobboutstraat 1, 4112 LP BEUSICHEM |  |  | 51.947507, 5.289384 | Google Maps | 2022-11-03 |  | CIRV | [6 empty] | ELTEK Combi UPS
Buren DG642 1/2 | BUR-01 (FttH-LC) |  |  |  | Locatie Buren BUR-01 (FttH-LC) | FttH LC Buitenaf | Tecnolimit 8m2, 1600-2.0 |  | Tielseweg 4, 4116 EC BUREN | via Ridder Alartlaan | 151481, 435688 | 51.90968, 5.33606 | Google Maps | 2022-10-19 |  | CIRV |  | Is 1600-2, verkeerd in bouwstraat |  |  |  |  | ELTEK Combi UPS
Buren DG642 1/2 | KAGT-01 |  |  |  | Locatie Kerk Avezaath KAGT-01 | FttH WP Buitenaf | Tecnolimit WPH800-2.0, High | Toegangspas | Korte Dorpsstraat 2, 4012 BV KERK AVEZAATH |  | 154668, 434314 | 51.89734, 5.38238 | Google Maps | 2022-10-19 | 2023-11-27 | CIRV | [5 empty] | Tecnolimit AHP
Buren DG642 1/2 | ZOE-01 |  |  |  | Locatie Zoelen ZOE-01 | FttH WP Buitenaf | Tecnolimit WPH800-2.0, High | Toegangspas | Vergardestraat 38, 4011 GD ZOELEN |  | 156227, 436025 | 51.91272, 5.40504 | Google Maps | 2022-10-19 |  | CIRV | [5 empty] | Tecnolimit AHP
Burgwerd Sudwest Fryslan DG85 1/2 | BURWRD-01 (FttH-LC) |  |  |  | Locatie Burgwerd BURWRD-01 (FttH-LC) | FttH LC Buitenaf | Tecnolimit 8m2, 1600-2.0 |  | Schwartzenbergweg 1, 8742 KJ BURGWERD | naast genoemd adres (47m) | 164876, 567122 | 53.089847, 5.533599 | Google Maps | 2023-02-01 |  | BAM | [6 empty] | ELTEK Combi UPS
Burgwerd Sudwest Fryslan DG85 1/2 | KIM-01 |  |  |  | Locatie Kimswerd KIM-01 | FttH WP Buitenaf | Tecnolimit WPH800, High | Toegangspas | Greate Pierwei 29 A, 8821 LV KIMSWERD |  | 159591, 572173 | 53.136322, 5.455778 | Google Maps | 2023-03-29 |  | BAM
Burgwerd Sudwest Fryslan DG85 1/2 | WIM-01 |  |  |  | Locatie Witmarsum WIM-01 | FttH WP Buitenaf | Tecnolimit 8m2, 1600-2.0 |  | Mouneplein 2, 8748 DT WITMARSUM | naast | 160554, 568094 | 53.099581, 5.470005 | Google Maps | 2023-02-22 |  | BAM | [6 empty] | ELTEK Combi UPS
Burgwerd Sudwest Fryslan DG85 1/2 | WMS-01 |  |  |  | Locatie Wommels WMS-01 | FttH WP Buitenaf | Tecnolimit 11m2, 3200-2.0 |  | Geins 1, 8731 CR WOMMELS | naast | 168567, 568996 | 53.10759, 5.58979 | Google Maps | 2023-06-13 |  | BAM | [6 empty] | ELTEK Combi UPS
Cogas kleine kernen zonder Apollo DG695 en 895 | RDS-01 |  |  |  | Locatie Roodeschool RDS-01 | FttH WP Buitenaf | Tecnolimit WPH800, High |  | Ripperdahof 13, 9983 PX ROODESCHOOL |  | 246965, 604484 | 53.41868, 6.77046 | Google Maps |  |  | VGT
De Wolden RE-NET | DEW-001 |  |  |  | Locatie De Wijk DEW-001 | FttH WP Buitenaf | Spijkerman 15m2, 6x2,5, Wolden | Toegangspas | Willem Koopsweg 16, 7957 BS DE WIJK |  |  | 52.672976, 6.290515 | Google Maps | 2020-05-20 | 2021-01-01 | [7 empty] | Alpha TriPower X33 MOD HP; 15kVA / 6912VAh
De Wolden RE-NET | KOE-001 (FttH-LC) |  |  |  | Locatie Koekange KOE-001 (FttH-LC) | FttH LC Buitenaf | Spijkerman 5m2, NFT180, Wolden | Toegangspas | Sportlaan 39, 7958 SM KOEKANGE |  | 217870, 523811 | 52.698071, 6.317261 | Google Maps | 2020-05-20 | 2021-01-01 | [6 empty] | Teensma | Inview CE+T Power Combi UPS 9120VAh
De Wolden RE-NET | KOE-002 |  |  |  | Locatie Ruinerwold KOE-002 | FttH WP Buitenaf | Spijkerman 5m2, NFT180, Wolden | Toegangspas | Berghuizen 39, 7961 LS RUINERWOLD |  |  | 52.711765, 6.292925 | Google Maps | 2020-05-20 | 2021-01-01
De Wolden RE-NET | RNW-001 |  |  |  | Locatie Ruinerwold RNW-001 | FttH WP Buitenaf | Spijkerman 15m2, 6x2,5, Wolden | Toegangspas | Dijkhuizen 34, 7961 AL RUINERWOLD | Achter bij parkeerplaats |  | 52.722140, 6.249110 | Google Maps | 2020-05-20 | 2021-01-01 | [7 empty] | Alpha TriPower X33 MOD HP; 15kVA / 6912VAh
De Wolden RE-NET | RNW-002 |  |  |  | Locatie Ruinerwold RNW-002 | FttH WP Buitenaf | Spijkerman 5m2, NFT180, Wolden | Toegangspas | Wolddijk 74, 7961 NC RUINERWOLD |  |  | 52.737913, 6.284829 | Google Maps | 2020-05-20 | 2021-01-01
De Wolden RE-NET | RUI-001 |  |  |  | Locatie Ruinen RUI-001 | FttH WP Buitenaf | Spijkerman 15m2, 6x2,5, Wolden | Toegangspas | Mr. Harm Smeengestraat 12, 7963 BP RUINEN |  |  | 52.762698, 6.358433 | Google Maps | 2020-05-20 | 2021-01-01 | [7 empty] | Alpha TriPower X33 MOD HP; 15kVA / 6912VAh
De Wolden RE-NET | RUI-002 |  |  |  | Locatie Echten RUI-002 | FttH WP Buitenaf | Spijkerman 15m2, 6x2,5, Wolden | Toegangspas | Oshaarseweg 24, 7932 PX ECHTEN | Op de camping bij de kast van het persriool |  | 52.700937, 6.382300 | Google Maps | 2020-05-20 | 2021-01-01 | [7 empty] | Alpha TriPower X33 MOD HP; 15kVA / 6912VAh
De Wolden RE-NET | ZUI-001 |  |  |  | Locatie Zuidwolde ZUI-001 | FttH WP Buitenaf | Spijkerman 15m2, 6x2,5, Wolden | Toegangspas | Lupinestraat 11, 7921 LH ZUIDWOLDE | In het hofje tussen 11 en 13 |  | 52.674546, 6.436016 | Google Maps | 2020-05-20 | 2021-01-01 | [7 empty] | Alpha TriPower X33 MOD HP; 15kVA / 6912VAh
De Wolden RE-NET | ZUI-002 |  |  |  | Locatie Zuidwolde ZUI-002 | FttH WP Buitenaf | Spijkerman 15m2, 6x2,5, Wolden | Toegangspas | Zetveld 23, 7921 EE ZUIDWOLDE |  |  | 52.665099, 6.428071 | Google Maps | 2020-05-20 | 2021-01-01 | [7 empty] | Alpha TriPower X33 MOD HP; 15kVA / 6912VAh
De Wolden RE-NET | ZUI-003 |  |  |  | Locatie Linde ZUI-003 | FttH WP Buitenaf | Spijkerman 5m2, NFT180, Wolden | Toegangspas | Linderveldweg 31, 7925 PS LINDE | POP staat op de kruising Linderveldweg/ Zuiderweg |  | 52.647846, 6.503362 | Google Maps | 2020-05-20 | 2021-01-01
Delfzijl Noord DG524 | SPIJK-01 |  |  |  | Locatie Spijk SPIJK-01 | FttH WP Buitenaf | Tecnolimit 11m2, 3200-2.0 |  | Zwarteweg 22, 9909 BG SPIJK |  | 215874, 595106 | 53.33890, 6.30110 | Google Maps
Delfzijl Zuid kleine kernen DG549 | DZ-01 (FttH-LC) |  |  |  | Locatie Delfzijl DZ-01 (FttH-LC) | FttH LC Buitenaf | Tecnolimit 11m2, 3200-2.0 |  | Fivellaan 5, 9934 NP DELFZIJL |  | 255838, 594482 | 53.32723, 6.90071 | Google Maps
Delfzijl Zuid kleine kernen DG549 | DZ-02 |  |  |  | Locatie Delfzijl DZ-02 | FttH WP Buitenaf | Tecnolimit 11m2, 3200-2.0 |  | Waddenweg 10, 9933 KH DELFZIJL |  | 256514, 595720 | 53.33823, 6.91124 | Google Maps
Delfzijl Zuid kleine kernen DG549 | DZ-03 |  |  |  | Locatie Delfzijl DZ-03 | FttH WP Buitenaf | Tecnolimit 11m2, 3200-2.0 |  | Johan van Den Kornputplein 8, 9934 EA DELFZIJL |  | 257189, 595049 | 53.33207, 6.92116 | Google Maps
Den Bommel (Goeree Overflakkee DG67, 467 en 867) 1/2 | AZN-01 |  |  |  | Locatie Achthuizen AZN-01 | FttH WP Buitenaf | Tecnolimit WPH800, High | Toegangspas | Kloosterstraat 31, 3256 AH ACHTHUIZEN | in groenstrook naast fietspad Plaatsing: Kloosterstraat 14, 3256 AH Achthuizen | 78649, 411443 | 51.686558808, 4.28306287 | Google Maps | 2021-04-30 | 2022-03-07 | VWT | [5 empty] | Tecnolimit AHP
Den Bommel (Goeree Overflakkee DG67, 467 en 867) 1/2 | AZN-02 |  |  |  | Locatie Achthuizen AZN-02 | FttH WP Buitenaf | Tecnolimit WPH800, High | Toegangspas | Nieuwe Bloksedijk 8, 3256 LA ACHTHUIZEN | tegenover genoemd adres, bij kruising | 76621, 410183 | 51.674951444, 4.25402725 | Google Maps | 2021-04-30 | 2022-03-07 | VWT | [5 empty] | Tecnolimit AHP
Den Bommel (Goeree Overflakkee DG67, 467 en 867) 1/2 | DBM-01 (FttH-LC) |  |  |  | Locatie Den Bommel DBM-01 (FttH-LC) | FttH LC Buitenaf | Tecnolimit 7m2, 800 +202 | Toegangspas | Prins Bernhardstraat 16, 3258 AT DEN BOMMEL | naast genoemd adres, in groenstrook | 78728, 414529 | 51.714306511, 4.28352379 | Google Maps | 2021-02-19 | 2022-03-07 | VWT | Delta Zakelijk, DFN PON | Kast 202 geplaatst |  |  |  | Deltamaster Free Air | Alpha Continuity plus 3000 + 2BP | 226 min
Den Bommel (Goeree Overflakkee DG67, 467 en 867) 1/2 | DL-01 |  |  |  | Locatie Dirksland DL-01 | FttH WP Buitenaf | Tecnolimit 11m2, 3200-2.0 |  | Beatrixlaan 33, 3247 AA DIRKSLAND | Hoek Irenelaan | 66157, 418363 | 51.74691, 4.10068 | Google Maps | 2023-01-20 |  | VWT | [6 empty] | ELTEK Combi UPS
Den Bommel (Goeree Overflakkee DG67, 467 en 867) 1/2 | HKG-01 |  |  |  | Locatie Herkingen HKG-01 | FttH WP Buitenaf | Tecnolimit 7m2, 800 +202 |  | Peuterdijk 43 A, 3249 AW HERKINGEN |  | 64875, 414473 | 51.71174, 4.08313 | Google Maps | 2022-12-23 |  | VWT |  | Is pop-800, moet 202 kast bij geplaatst.
Den Bommel (Goeree Overflakkee DG67, 467 en 867) 1/2 | NWT-01 |  |  |  | Locatie Nieuwe-Tonge NWT-01 | FttH WP Buitenaf | Tecnolimit 7m2, 800 +202 |  | Zuiddijk 28, 3244 AZ OUDE-TONGE |  | 70399, 414531 | 51.71313, 4.16303 | Google Maps | 2023-01-02 |  | VWT |  | Is pop-800, moet 202 kast bij geplaatst.
Den Bommel (Goeree Overflakkee DG67, 467 en 867) 1/2 | ODT-01 |  |  |  | Locatie Oude-Tonge ODT-01 | FttH WP Buitenaf | Tecnolimit 11m2, 3200-2.0 |  | Stationsweg 18 A, 3255 BL OUDE-TONGE |  | 74019, 412440 | 51.69487, 4.21589 | Google Maps | 2022-05-04 |  | VWT | [6 empty] | Alpha Combi UPS
Den Bommel (Goeree Overflakkee DG67, 467 en 867) 1/2 | OGP-01 |  |  |  | Locatie Ooltgensplaat OGP-01 | FttH WP Buitenaf | Tecnolimit 7m2, 800 +202 |  | Sportlaan 2, 3257 XN OOLTGENSPLAAT | Positie POP tegenover Parkeerplaats Weesmolenstraat 10 | 82985, 411233 | 51.68525, 4.34580 | Google Maps | 2022-05-04 |  | VWT |  | Kast 202 geplaatst
Den Bommel (Goeree Overflakkee DG67, 467 en 867) 1/2 | SAH-01 |  |  |  | Locatie Stad aan 't Haringvliet SAH-01 | FttH WP Buitenaf | Tecnolimit WPH800, High | Toegangspas | Kerkstraat 4, 3243 AK STAD AAN 'T HARINGVLIET | achter genoemd adres, aan Zweedsestraat (einde parkeerplaats) | 75967, 417160 | 51.737570135, 4.24297977 | Google Maps | 2021-06-11 | 2022-03-07 | VWT | [5 empty] | Tecnolimit AHP
Den Bommel (Goeree Overflakkee DG67, 467 en 867) 1/2 | SOM-01 |  |  |  | Locatie Sommelsdijk SOM-01 | FttH WP Buitenaf | Tecnolimit WPH800, High | Toegangspas | Staverseweg 2, 3245 NE SOMMELSDIJK | Vanuit Dorpsweg links | 69692, 418566 | 51.749275776, 4.15181435 | Google Maps | 2021-07-06 |  | VWT | Delta Zakelijk |  |  |  |  | Tecnolimit AHP
Doesburg DG789 | DBG-02 |  |  |  | Locatie Doesburg DBG-02 | FttH WP Buitenaf | Tecnolimit 11m2, 3200-2.0 | Toegangspas | Armgardstraat 2 a, 6981 HR DOESBURG | naast Molenveldsingel 6 (aan de Armgardstraat) | 206801, 447651 | 52.01480, 6.14179 | Google Maps | 2022-05-17 | 2022-12-22 | NKM | [6 empty] | Alpha Combi UPS
Doesburg DG789 | DBG-03 (FttH-LC) |  |  |  | Locatie Doesburg DBG-03 (FttH-LC) | FttH LC Buitenaf | Tecnolimit 11m2, 3200-2.0 | Toegangspas | Looiersweg 2, 6982 AN DOESBURG |  | 206623, 446953 | 52.00854, 6.13909 | Google Maps | 2022-05-17 | 2023-08-02 | NKM | [6 empty] | Alpha Combi UPS
Doesburg DG789 | DBG-04 |  |  |  | Locatie Doesburg DBG-04 | FttH WP Buitenaf | Tecnolimit 11m2, 3200-2.0 | Toegangspas | Zanderskamp 2, 6983 BC DOESBURG |  | 205757, 446252 | 52.00232, 6.12637 | Google Maps | 2022-05-17 | 2023-08-02 | NKM | [6 empty] | Alpha Combi UPS
Doorn (Kromme Rijnstreek DG33, 401, 734, 833, 855 | AMG-01 |  |  |  | Locatie Amerongen AMG-01 | FttH WP Buitenaf | Tecnolimit WPL400, Low | Toegangspas | Kon. Wilhelminaweg 69, 3958 CL AMERONGEN |  | 159957, 445834 | 52.000860,5.459394 | Google Maps | 2019-02-07 | 2023-03-22 | NKM | Delta Zakelijk |  |  |  |  | Tecnolimit AHP type 1; 1,1kg
Doorn (Kromme Rijnstreek DG33, 401, 734, 833, 855 | BUN-01 |  |  |  | Locatie Bunnik BUN-01 | FttH WP Buitenaf | Tecnolimit WPL400, Low | Toegangspas | Marsdijk 7, 3981 HE BUNNIK |  |  | 52.053789,5.155423 | Google Maps | 2019-02-11 | 2023-09-20 | NKM | [5 empty] | Tecnolimit AHP type 1; 1,1kg
Doorn (Kromme Rijnstreek DG33, 401, 734, 833, 855 | BUN-02 (FTTO/CBizz) | BUN-WP2, cluster CBizz BUK-MP1 |  |  | Locatie Bunnik BUN-02 (FTTO/CBizz) | FttO zonder Apollo | CAI kast wijk/groep | Toegangs sleutel | Veilingweg 5, 3981 PB BUNNIK |  |  | 52.063055, 5.209822 | Google Maps | 2023-01-01 | 2024-01-01 |  | Delta zakelijk
Doorn (Kromme Rijnstreek DG33, 401, 734, 833, 855 | COT-01 |  |  |  | Locatie Cothen COT-01 | FttH WP Buitenaf | Tecnolimit WPH800, High | Toegangspas | Gr. v. Lynden v. Sandenburgweg 5, 3945 PA COTHEN |  | 149849, 445700 | 51.999656, 5.312203 | Google Maps | 2018-11-06 | 2023-09-20 | NKM / ALLINQ | Delta Zakelijk |  |  |  |  | Tecnolimit AHP type A; 0,8kg
Doorn (Kromme Rijnstreek DG33, 401, 734, 833, 855 | DBR-01 |  |  |  | Locatie Driebergen-Rijsenburg DBR-01 | FttH WP Buitenaf | Tecnolimit WPL400, Low | Toegangspas | Odijkerweg 39, 3972 NE DRIEBERGEN-RIJSENBURG |  |  | 52.058783, 5.247517 | Google Maps | 2019-02-07 | 2023-09-20 | NKM | [5 empty] | Tecnolimit AHP type1; 1,5kg
Doorn (Kromme Rijnstreek DG33, 401, 734, 833, 855 | DO-01 (FttH-LC) | DO-01 | DOWP1 |  | Locatie Doorn DO-01 (FttH-LC) | FttH LC | Spijkerman 14m2, NFT480, OK1 | Toegangspas | de Beaufortweg 16, 3941 LA DOORN | Boekweitakker naast nr.16/ ingang aan Hoogsteeg | 152207.9, 449034.8 | 52.02965, 5.34652 | Google Maps | 2014-03-17 | 2016-01-01 | ALLINQ/CIRCET_VND | Delta Zakelijk | Goot en break-out aangepast |  |  |  | Geotherm gesloten bodemkoeling | Alpha TriPower X33 MOD HP; 15kVA / 24000VAh | 240 minuten
Doorn (Kromme Rijnstreek DG33, 401, 734, 833, 855 | DO-02 | DO-02 | DOWP2 |  | Locatie Doorn DO-02 | FttH WP | Spijkerman 14m2, NFT480, OK1 | Toegangspas | Ludenlaan, 3941 CN DOORN | Ludenlaan tegenover nr.2 | 151570.4, 450198.6 | 52.04010, 5.33722 | Google Maps | 2014-03-24 | 2016-01-01 | ALLINQ / NKM | Delta Zakelijk | Goot aangepast |  |  |  | Airco met free-air
Doorn (Kromme Rijnstreek DG33, 401, 734, 833, 855 | DO-LC (HFC) | DO_DC001 |  |  | Locatie Doorn DO-LC (HFC) | HFC LC | Ruimte tussen woningen | Toegangspas | Vruchtengaard 14 T, 3941 LJ DOORN | Vruchtengaard tussen 12 en 14 | 152349.9, 448910.8 | 52.02853, 5.34859 | Google Maps | 2011-01-01 | 2016-01-01 | ALLINQ |  |  | Koeling is voorzien van geluidsdemper, deur nog voorzien van strip |  | Humidity Sensor op -7500 gezet. Blijft hikken net boven de 80. Hierdoor krijgen wij onnodige meldingen. | Airco met free-air | Alpha Continuity Plus 6000 +BP19680VAh | 300 minuten
Doorn (Kromme Rijnstreek DG33, 401, 734, 833, 855 | ELST-01 |  |  |  | Locatie Elst UT ELST-01 | FttH WP Buitenaf | Tecnolimit 14m2, 3200 | Toegangspas | Sportweg 9, 3921 DP ELST UT |  | 162860,444730 | 51.99091, 5.50164 | Google Maps | 2021-06-21 | 2022-02-16 | NKM | [5 empty] | Deltamaster Free Air
Doorn (Kromme Rijnstreek DG33, 401, 734, 833, 855 | GOY-01 |  |  |  | Locatie 't Goy GOY-01 | FttH WP Buitenaf | Tecnolimit WPL400-2.0, Low | Toegangspas | De Eng 59, 3997 ME 'T GOY |  | 143768.12, 445941.84 | 52.00174, 5.22364 | Google Maps | 2023-01-23 | 2023-04-14 | CIRV | [5 empty] | Tecnolimit AHP
Doorn (Kromme Rijnstreek DG33, 401, 734, 833, 855 | LGBK-01 |  |  |  | Locatie Leersum LGBK-01 | FttH WP Buitenaf | Tecnolimit WPH800, High | Toegangspas | Gooijerdijk 12, 3956 MB LEERSUM | Gooijerdijk hoek Langbroekerweg |  | 52.002533, 5.380975 | Google Maps | 2019-02-06 | 2023-09-20 | NKM | [5 empty] | Tecnolimit AHP type A; 0,8kg
Doorn (Kromme Rijnstreek DG33, 401, 734, 833, 855 | MARN-01 |  |  |  | Locatie Maarn MARN-01 (DG833) | FttH WP Buitenaf | Tecnolimit 14m2, 3200 | Toegangspas | Kapelweg 1, 3951 AA MAARN | Kapelweg 1, 3951 AA Maarn | 154180, 452661 | 52.06225, 5.37525 | Google Maps | 2021-06-11 | 2022-02-21 | NKM | [5 empty] | Deltamaster Free Air
Doorn (Kromme Rijnstreek DG33, 401, 734, 833, 855 | MB-01 (FttO) |  |  |  | Locatie Maarsbergen MB-01 (FttO) | FttO WP Buitenaf | Tecnolimit WPH800, High | Toegangspas | Rottegatsteeg 1, 3953 MN MAARSBERGEN | Kruising Rottegatsteeg – Haarweg, 3953 Maarsbergen |  | 52.057034, 5.413957 | Google Maps | 2020-12-04 | 2023-09-20 | NKM | [5 empty] | Tecnolimit AHP Y-duct / silence; 0,8kg
Doorn (Kromme Rijnstreek DG33, 401, 734, 833, 855 | SCHWK-01 |  |  |  | Locatie Schalkwijk SCHWK-01 | FttH WP Buitenaf | Tecnolimit WPL400, Low | Toegangspas | Achterdijk 19, 3998 NE SCHALKWIJK |  |  | 51.975272, 5.183903 | Google Maps | 2019-02-07 | 2023-09-20 | NKM | [5 empty] | Tecnolimit AHP type 1; 1,1kg
Doorn (Kromme Rijnstreek DG33, 401, 734, 833, 855 | WDB-01 |  |  |  | Locatie Woudenberg WDB-01 | FttH WP Buitenaf | Tecnolimit WPH800, High | Toegangspas | De Heygraeff 3a, 3931 MK WOUDENBERG |  |  | 52.082915,5.381394 | Google Maps | 2019-02-11 | 2023-09-20 | NKM | [5 empty] | Tecnolimit AHP type A; 1,1kg
Doorn (Kromme Rijnstreek DG33, 401, 734, 833, 855 | WERK-01 |  |  |  | Locatie Werkhoven WERK-01 | FttH WP Buitenaf | Tecnolimit WPL400, Low | Toegangspas | Werkhovenseweg 26, 3985 MH WERKHOVEN |  |  | 52.029071,5.242642 | Google Maps | 2018-12-21 | 2023-09-20 | NKM |  |  |  | TL-TOP50, Actie uit hitteplan, actie Tecnolimit |  | Tecnolimit AHP type 1; 1,5kg
Driebergen- Rijsenburg DG764, DG464 | DBR-02 |  |  |  | Locatie Driebergen DBR-02 | FttH WP Buitenaf | Tecnolimit 11m2, 3200-2.0 |  | Baden Powelllaan 1, 3971 JJ DRIEBERGEN-RIJSENBURG |  | 149068, 451941 | 52.05574, 5.30071 | Google Maps | 2022-12-15 |  | BAM | [6 empty] | ELTEK Combi UPS
Driebergen- Rijsenburg DG764, DG464 | DBR-03 (FttH-LC) |  |  |  | Locatie Driebergen DBR-03 (FttH-LC) | FttH LC Buitenaf | Tecnolimit 11m2, 3200-2.0 | Toegangspas | Drieklinken 32, 3972 ED DRIEBERGEN-RIJSENBURG |  | 147544, 451529 | 52.05202, 5.27850 | Google Maps | 2022-10-21 |  | BAM | Delta Zakelijk | [5 empty] | ELTEK Combi UPS
Driebergen- Rijsenburg DG764, DG464 | DBR-04 |  |  |  | Locatie Driebergen DBR-04 | FttH WP Buitenaf | Tecnolimit 11m2, 3200-2.0 |  | Faunalaan 247, 3972 PP DRIEBERGEN-RIJSENBURG |  | 14599, 451896 | 52.055406, 5.264582 | Google Maps | 2022-11-02 |  | BAM | Delta Zakelijk | [5 empty] | ELTEK Combi UPS
Dronryp Waadhoeke DG879 | ALM-01 |  |  |  | Locatie Achlum ALM-01 | FttH WP Buitenaf | Tecnolimit WPL400-2.0, Low |  | Hitzumerweg 5 a, 8806 TR ACHLUM |  | 161835, 573701 | 53.14999, 5.48937 | Google Maps
Dronryp Waadhoeke DG879 | ANP-01 (FttH-LC) |  |  |  | Locatie Sint Annaparochie ANP-01 (FttH-LC) | FttH LC Buitenaf | Tecnolimit 11m2, 3200-2.0 |  | S. Brandsmalaan 19, 9076 ED SINT ANNAPAROCHIE | tegenover | 172844, 587429 | 53.27309, 5.65468 | Google Maps
Dronryp Waadhoeke DG879 | BEET-01 |  |  |  | Locatie Bitgummole BEET-01 | FttH WP Buitenaf | Tecnolimit WPH800-2.0, High |  | It Bosk 10, 9045 PA BITGUMMOLE |  | 176000, 583272 | 53.23563, 5.70172 | Google Maps
Dronryp Waadhoeke DG879 | BLK-01 |  |  |  | Locatie Berlikum BLK-01 | FttH WP Buitenaf | Tecnolimit 11m2, 3200-2.0 |  | Kwekerijleane 2 a, 9041 ER BERLIKUM |  | 172737, 583802 | 53.24051, 5.65288 | Google Maps
Dronryp Waadhoeke DG879 | BOKSUM-01 |  |  |  | Locatie Boksum BOKSUM-01 | FttH WP Buitenaf | Tecnolimit WPL400-2.0, Low |  | Hylaerderpaed 1, 9031 XW BOKSUM |  | 177712, 576546 | 53.17512, 5.72688 | Google Maps
Dronryp Waadhoeke DG879 | DEI-01 |  |  |  | Locatie Deinum DEI-01 | FttH WP Buitenaf | Tecnolimit WPL400-2.0, Low |  | Spoorstrjitte 9, 9033 WJ DEINUM |  | 177622, 578324 | 53.19110, 5.72566 | Google Maps
Dronryp Waadhoeke DG879 | DRP-01 (FttH-LC) |  |  |  | Locatie Dronryp DRP-01 (FttH-LC) | FttH LC Buitenaf | Tecnolimit 11m2, 3200-2.0 |  | Ljouwertertrekwei 4, 9035 ED DRONRYP |  | 172348, 578302 | 53.19110, 5.64675 | Google Maps
Dronryp Waadhoeke DG879 | JC-01 |  |  |  | Locatie Sint Jacobiparochie JC-01 | FttH WP Buitenaf | Tecnolimit WPH800-2.0, High |  | Oosteinde 75, 9079 LB SINT JACOBIPAROCHIE |  | 169992, 587527 | 53.27406, 5.61194 | Google Maps
Dronryp Waadhoeke DG879 | MAR-01 |  |  |  | Locatie Marsum MAR-01 | FttH WP Buitenaf | Tecnolimit WPH800-2.0, High |  | Riemer Veemanstrjitte 34, 9034 HC MARSUM | tegenover | 174478, 580711 | 53.21267, 5.67877 | Google Maps
Dronryp Waadhoeke DG879 | MEN-01 |  |  |  | Locatie Menaam MEN-01 | FttH WP Buitenaf | Tecnolimit 11m2, 3200-2.0 |  | Moolnersrak 15, 9036 MJ MENAAM | naast | 173041, 581433 | 53.21921, 5.65730 | Google Maps
Druten (DG861 en DG718) | AFD-01 |  |  |  | Locatie Afferden AFD-01 | FttH WP Buitenaf | Tecnolimit WPH800, High | Toegangspas | Schriksestraat 22, 6654 AN AFFERDEN |  | 172118, 432316 | 51.879116531, 5.63580121 | Google Maps | 2021-04-06 | 2022-05-10 | NKM | [5 empty] | Tecnolimit AHP
Druten (DG861 en DG718) | BEUN-01 |  |  |  | Locatie Beuningen BEUN-01 | FttH WP Buitenaf | Tecnolimit WPH800, High | Toegangspas | Plakstraat 12 to, 6645 KL WINSSEN |  | 176952.71, 431353.25 | 51.873321, 5.710384 | Google Maps | 2020-04-22 | 2022-05-12 | NKM | [5 empty] | Tecnolimit AHP type B; 0,8kg
Druten (DG861 en DG718) | BHRN-01 |  |  |  | Locatie Bergharen BHRN-01 | FttH WP Buitenaf | Tecnolimit WPH800, High | Toegangspas | ’T Hufke 22, 6617 KL BERGHAREN |  |  | 51.850324, 5.654851 | Google Maps | 2020-03-25 | 2022-05-12 | NKM | [5 empty] | Tecnolimit AHP type B; 0,8kg
Druten (DG861 en DG718) | DEE-01 |  |  |  | Locatie Deest DEE-01 | FttH WP Buitenaf | Tecnolimit WPH800, High | Toegangspas | Grotestraat 19, 6653 BJ DEEST | op hoek p-terrein Grotestraat/Paulusstraat | 174191, 433495 | 51.889644491, 5.66597326 | Google Maps | 2021-04-06 | 2023-09-20 | NKM | [5 empty] | Tecnolimit AHP
Druten (DG861 en DG718) | DRT-01 (FttH-LC) |  |  |  | Locatie Druten DRT-01 (FttH-LC) | FttH LC Buitenaf | Tecnolimit 14m2, 3200 | Toegangspas | Bruglaan 3, 6651 CB DRUTEN | hoek Geerstraat in groen | 169870, 433453 | 51.889396155, 5.60321507 | Google Maps | 2021-04-06 | 2022-03-07 | VGT / NKM | [5 empty] | Deltamaster Free Air | Alpha Continuity plus 3000 + 2BP | 212 min
Druten (DG861 en DG718) | DRT-02 |  |  |  | Locatie Druten DRT-02 | FttH WP Buitenaf | Tecnolimit 14m2, 3200 | Toegangspas | Nijenkamp 210, 6651 HE DRUTEN | naast woning in groenstrook aan Langstuk | 169271, 432571 | 51.881483442, 5.594471451 | Google Maps | 2021-04-16 | 2022-03-17 | NKM | [5 empty] | Deltamaster Free Air | Vertiv Combi UPS
Druten (DG861 en DG718) | WEU-01 |  |  |  | Locatie Weurt WEU-01 | FttH WP Buitenaf | Tecnolimit WPL400, Low | Toegangspas | Reekstraat 5, 6551 DR WEURT |  |  | 51.857411137, 5.79276413 | Google Maps | 2020-09-07 | 2022-05-12 | NKM | Delta Zakelijk |  |  |  |  | Tecnolimit AHP type 2; 0,8kg
Duiven DG568 | DVN-01 |  |  |  | Locatie Duiven DVN-01 | FttH WP Buitenaf | Tecnolimit 11m2, 3200-2.0 |  | De Maatjes 34, 6921 TB DUIVEN | naast | 199277, 440669 | 51.95270, 6.03129 | Google Maps
Duiven DG568 | DVN-02 |  |  |  | Locatie Duiven DVN-02 | FttH WP Buitenaf |  |  | Kuiperstraat 66, 6921 GN DUIVEN | naast | 198994, 439764 | 51.94458, 6.02706 | Google Maps
Duiven DG568 | DVN-03 |  |  |  | Locatie Duiven DVN-03 | FttH WP Buitenaf | Tecnolimit 11m2, 3200-2.0 |  | Witbol 16, 6922 HN DUIVEN | via Texelstraat | 197595, 439614 | 51.94334, 6.00669 | Google Maps
Duiven DG568 | DVN-04 |  |  |  | Locatie Duiven DVN-04 | FttH WP Buitenaf | Tecnolimit 11m2, 3200-2.0 |  | Robert Josephstraat 8, 6921 AA DUIVEN | achter, tussen p-vakken | 197724, 440882 | 51.95473, 6.00873 | Google Maps
Ede Gelderse Vallei Zuid DG40, DG853, DG440 | AH-01 |  |  |  | Locatie Arnhem AH-01 | FttH WP Buitenaf | Tecnolimit WPL400, Low | Toegangspas | Kemperbergerweg 806 nabij, 6816 RX ARNHEM |  | 188211, 449365 | 52.031628, 5.871168 | Google Maps | 2020-03-24 | 2023-09-20 | NKM | [5 empty] | Tecnolimit AHP type 2; 1,1kg
Ede Gelderse Vallei Zuid DG40, DG853, DG440 | ATB-01 |  |  |  | Locatie Achterberg ATB-01 | FttH WP Buitenaf | Tecnolimit WPH800, High | Toegangspas | Achterbergsestraatweg 179, 3911 CS ACHTERBERG | Achterbergsestraatweg 179, 3911 CX Rhenen | 168538,442493 | 51.97069, 5.58421 | Google Maps | 2021-07-29 | 2022-02-21 | NKM | [5 empty] | Tecnolimit AHP
Ede Gelderse Vallei Zuid DG40, DG853, DG440 | ED-02 (FttH-LC) |  |  |  | Locatie Ede ED-02 (FttH-LC) | FttH LC Buitenaf | Tecnolimit 7m2, 800 +202 | Toegangspas | Maanderdijk 8 nabij, 6718 NG EDE |  |  | 52.01594, 5.63117 | Google Maps | 2019-03-22 | 2023-09-20 | NKM | Delta Zakelijk | Kast 202 geplaatst |  |  |  | Deltamaster Free Air | Alpha Continuity Plus 3000 +2BP | 173 min
Ede Gelderse Vallei Zuid DG40, DG853, DG440 | ED-03 |  |  |  | Locatie Ede ED-03 | FttH WP Buitenaf | Tecnolimit WPL400, Low | Toegangspas | Verlengde Arnhemseweg 97, 6718 SM EDE |  | 178891, 449895 | 52.037821,5.7350252 | Google Maps | 2019-07-11 | 2023-09-20 | NKM | [5 empty] | Tecnolimit AHP type 2; 1,1kg
Ede Gelderse Vallei Zuid DG40, DG853, DG440 | ED-04 |  |  |  | Locatie Ede ED-04 | FttH WP Buitenaf | Tecnolimit WPH800-2.0, High | Toegangspas | Galileilaan 23, 6716 BK EDE |  | 171175, 448789 | 52.02721, 5.62289 | Google Maps | 2022-08-29 | 2023-02-20 | NKM | Delta Zakelijk |  |  |  |  | Tecnolimit AHP
Ede Gelderse Vallei Zuid DG40, DG853, DG440 | HLS-01 |  |  |  | Locatie Heelsum HLS-01 | FttH WP Buitenaf | Tecnolimit WPH800, High | Toegangspas | Veentjesbrug 1 nabij, 6866 NC HEELSUM |  | 180786, 443920 | 51.98308, 5.76256 | Google Maps | 2019-05-10 | 2023-09-20 | NKM | Delta Zakelijk |  |  |  |  | Tecnolimit AHP type A; 1,1kg
Ede Gelderse Vallei Zuid DG40, DG853, DG440 | RHN-01 |  |  |  | Locatie Rhenen RHN-01 | FttH WP Buitenaf | Tecnolimit WPH800, High | Toegangspas | Bovenweg 20 Nabij, 3911 SG RHENEN |  | 168175, 442566 | 51.97136, 5.57893 | Google Maps | 2019-07-03 | 2023-09-20 | NKM | [5 empty] | Tecnolimit AHP type A; 1,1kg
Ede Gelderse Vallei Zuid DG40, DG853, DG440 | VND-01 |  |  |  | Locatie Veenendaal VND-01 | FttH WP Buitenaf | Tecnolimit WPL400-2.0, Low | Toegangspas | Moleculenstraat 2-14, 3903 KD VEENENDAAL |  | 167701, 445722 | 51.99973, 5.57215 | Google Maps | 2022-06-24 | 2023-02-20 | NKM | [5 empty] | Tecnolimit AHP
Ede Gelderse Vallei Zuid DG40, DG853, DG440 | WG-01 |  |  |  | Locatie Wageningen WG-01 | FttH WP Buitenaf | Tecnolimit WPL400-2.0, Low | Toegangspas | Nudepark 180, 6702 DX WAGENINGEN |  | 172802, 441361 | 51.96039, 5.64621 | Google Maps | 2022-11-17 |  | NKM | Delta Zakelijk |  |  |  |  | Tecnolimit AHP
Ede Gelderse Vallei Zuid DG40, DG853, DG440 | WOLF-01 |  |  |  | Locatie Wolfheze WOLF-01 | FttH WP Buitenaf | Tecnolimit WPH800-2.0, High | Toegangspas | van Mesdagweg 2, 6874 BM WOLFHEZE |  | 182660, 446541 | 52.00655, 5.79005 | Google Maps | 2022-09-02 | 2022-12-28 | BAM | [5 empty] | Tecnolimit AHP
Eext NO Drenthe DG57, DG857, DG847 | ANNE-01 |  |  |  | Locatie Annen ANNE-01 | FttH WP Buitenaf | Tecnolimit 14m2, 3200 | Toegangspas | Ronkelskamp 38, 9468 EP ANNEN |  |  | 53.05793, 6.71405 | Google Maps | 2019-12-17 | 2020-11-25 | ALLINQ/RE-NET | [5 empty] | Deltamaster Free Air
Eext NO Drenthe DG57, DG857, DG847 | EEL-01 |  |  |  | Locatie Eelde EEL-01 | FttH WP Buitenaf | Tecnolimit WPH800, High | Toegangspas | Esweg 57, 9761 EP EELDE |  | 234893, 572621 | 53.13439, 6.58097 | Google Maps | 2020-12-03 | 2021-06-11 | ALLINQ/RE-NET | Delta Zakelijk |  |  |  |  | Tecnolimit AHP type A; 0,8kg
Eext NO Drenthe DG57, DG857, DG847 | EET-01 (FttH-LC) |  |  |  | Locatie Eext EET-01 (FttH-LC) | FttH LC Buitenaf | Tecnolimit 7m2, 800 +202 | Toegangspas | Heiakkers 1, 9463 TN EEXT | nabij Heiakkers 1 | 246280 560315,24 | 53.02201, 6.74761 | Google Maps | 2019-10-21 | 2020-11-25 | ALLINQ/RE-NET | Delta Zakelijk | Kast 202 geplaatst |  |  |  | Deltamaster Free Air | Alpha Continuity Plus 3000 +2BP | 168 min
Eext NO Drenthe DG57, DG857, DG847 | GAS-01 |  |  |  | Locatie Gasselternijveenschemond GAS-01 | FttH WP Buitenaf | Tecnolimit 14m2, 3200 | Toegangspas | Ingenieur W.I.C van Veelenweg, 9515 PV GASSELTERNIJVEENSCHEMOND | Enexis: Dideldomweg 1, N378/ kruising Dideldomweg |  | 52.99200, 6.86599 | Google Maps | 2020-04-28 | 2021-04-12 | ALLINQ/RE-NET | [5 empty] | Deltamaster Free Air
Eext NO Drenthe DG57, DG857, DG847 | GLO-01 |  |  |  | Locatie Grolloo GLO-01 | FttH WP Buitenaf | Tecnolimit WPH800, High | Toegangspas | Hoofdstraat 2, 9444 PB GROLLOO |  | 241406, 550869 | 52.937954, 6.672483 | Google Maps | 2020-06-08 | 2021-04-12 | ALLINQ/RE-NET | [5 empty] | Tecnolimit AHP type B; 0,8kg
Eext NO Drenthe DG57, DG857, DG847 | GLT-01 |  |  |  | Locatie Gasselte GLT-01 | FttH WP Buitenaf | Tecnolimit WPH800, High | Toegangspas | Hoogte ter Heide 73, 9462 TV GASSELTE |  |  | 52.97197, 6.80476 | Google Maps | 2020-03-25 | 2021-04-12 | ALLINQ/RE-NET | [5 empty] | Tecnolimit AHP type B; 0,8kg
Eext NO Drenthe DG57, DG857, DG847 | GROEVE-01 |  |  |  | Locatie De Groeve GROEVE-01 | FttH WP Buitenaf | Tecnolimit WPH800, High | Toegangspas | Hunzeweg 28, 9473 TG DE GROEVE | kruising De voorde/De groeve |  | 53.11085, 6.70959 | Google Maps | 2020-09-17 | 2021-06-11 | ALLINQ/RE-NET | [5 empty] | Tecnolimit AHP type B; 0,8kg
Eext NO Drenthe DG57, DG857, DG847 | GSR-01 |  |  |  | Locatie Gasteren GSR-01 | FttH WP Buitenaf | Tecnolimit WPH800, High | Toegangspas | Oudemolenseweg 2, 9466 PB GASTEREN |  |  | 53.04218, 6.65562 | Google Maps | 2020-07-21 | 2021-06-11 | ALLINQ/RE-NET | [5 empty] | Tecnolimit AHP type B; 0,8kg
Eext NO Drenthe DG57, DG857, DG847 | GTN-01 |  |  |  | Locatie Gieten GTN-01 | FttH WP Buitenaf | Tecnolimit WPH800, High | Toegangspas | bloemakkers 6, 9461 GX GIETEN |  |  | 52.99716, 6.76660 | Google Maps | 2020-03-25 | 2020-11-25 | ALLINQ/RE-NET | [5 empty] | Tecnolimit AHP type B; 0,8kg
Eext NO Drenthe DG57, DG857, DG847 | GTN-02 (FttH-LC) |  |  |  | Locatie Gieten GTN-02 (FttH-LC) | FttH LC Buitenaf | Tecnolimit 11m2, 3200-2.0 | Toegangspas | Asserstraat 39 E, 9461 GB GIETEN |  | 246959, 558240 | 53.00326, 6.75714 | Google Maps | 2022-08-25 |  | ALLINQ/RE-NET | [5 empty] | Deltamaster Free Air | Alpha Combi UPS
Eext NO Drenthe DG57, DG857, DG847 | GTV-01 |  |  |  | Locatie Gieterveen GTV-01 | FttH WP Buitenaf | Tecnolimit WPH800, High | Toegangspas | Boerendijk 13, 9511 PE GIETERVEEN |  |  | 53.02321, 6.84335 | Google Maps | 2020-04-28 | 2021-04-12 | ALLINQ/RE-NET | [5 empty] | Tecnolimit AHP type B; 0,8kg
Eext NO Drenthe DG57, DG857, DG847 | ROLD-01 |  |  |  | Locatie Rolde ROLD-01 | FttH WP Buitenaf | Tecnolimit WPH800, High | Toegangspas | Slokkert 1, 9451 TD ROLDE | Doorrijden richting kruising |  | 52.9904669,6.6521263 | Google Maps | 2020-05-05 | 2021-06-11 | ALLINQ/RE-NET | [5 empty] | Tecnolimit AHP type A; 0,8kg
Eext NO Drenthe DG57, DG857, DG847 | ROLD-02 |  |  |  | Locatie Rolde ROLD-02 | FttH WP Buitenaf | Tecnolimit 11m2, 3200-2.0 |  | Nijlanderstraat 34, 9451 BM ROLDE |  | 239291, 555838 | 52.98293, 6.64231 | Google Maps | 2022-12-08 |  | ALLINQ/RE-NET | [6 empty] | Alpha Combi UPS
Eext NO Drenthe DG57, DG857, DG847 | SBORG-01 |  |  |  | Locatie Schipborg SBORG-01 | FttH WP Buitenaf | Tecnolimit WPH800, High | Toegangspas | Borgweg 39, 9469 PG SCHIPBORG | Tegenover |  | 53.068981, 6.669566 | Google Maps | 2020-11-19 | 2021-06-11 | ALLINQ/RE-NET | [5 empty] | Tecnolimit AHP type A; 0,8kg
Eext NO Drenthe DG57, DG857, DG847 | SPB-01 |  |  |  | Locatie Spijkerboor SPB-01 | FttH WP Buitenaf | Tecnolimit WPH800, High | Toegangspas | Molenwijk 31, 9656 PG SPIJKERBOOR | kruising Oude Tol/Molenwijk |  | 53.07913 , 6.76987 | Google Maps | 2020-06-16 | 2021-04-12 | ALLINQ/RE-NET | [5 empty] | Tecnolimit AHP type B; 0,8kg
Eext NO Drenthe DG57, DG857, DG847 | TNL-01 |  |  |  | Locatie Tynaarlo TNL-01 | FttH WP Buitenaf | Tecnolimit WPH800, High | Toegangspas | Mercuriusweg 29, 9482 WK TYNAARLO | Bij TinQ tankstation |  | 53.08542, 6.59831 | Google Maps | 2020-11-26 | 2021-06-11 | ALLINQ/RE-NET | [5 empty] | Tecnolimit AHP type A; 0,8kg
Egchel (NW Limburg 1 van 2 DG201) 409,709 | BRG-01 |  |  |  | Locatie Beringe BRG-01 | FttH WP Buitenaf | Tecnolimit WPL400, Low | Toegangspas | Lorbaan 4, 5985 NZ BERINGE | Grashoek | 193947, 373359 | 51.348104, 5.946246 | Google Maps | 2020-02-12 | 2024-01-30 | SPIE | [5 empty] | Tecnolimit AHP Z-als geplaatst; 1,1kg
Egchel (NW Limburg 1 van 2 DG201) 409,709 | EGCHEL-01 (FttH-LC) |  |  |  | Locatie Egchel EGCHEL-01 (FttH-LC) | FttH LC Buitenaf | Tecnolimit 7m2, 800 +202 | Toegangspas | Gruise Epper 1, 5987 NM EGCHEL | Kruising Roggelseweg | 195553, 368031 | 51.300102, 5.968677 | Google Maps | 2019-09-30 |  | SPIE | Delta Zakelijk | Kast 202 geplaatst |  |  |  | Deltamaster Free Air | Alpha Continuity Plus 3000 +2BP | 180 minuten
Egchel (NW Limburg 1 van 2 DG201) 409,709 | EGCHEL-02 |  |  |  | Locatie Egchel EGCHEL-02 | FttH WP Buitenaf | Tecnolimit WPH800, High | Toegangspas | Kempstraat 28, 5987 AH EGCHEL | Tussen huisnummer 28 en 36 op grasveldje | 195685, 369583 | 51.31404, 5.97075 | Google Maps | 2022-05-05 |  | SPIE | Delta Zakelijk |  |  |  |  | Tecnolimit AHP
Egchel (NW Limburg 1 van 2 DG201) 409,709 | GRASHK-01 |  |  |  | Locatie Grashoek GRASHK-01 | FttH WP Buitenaf | Tecnolimit WPH800, High | Toegangspas | Eikenhof 38, 5985 RX GRASHOEK | Hoek Pastoor Vullinghsstraat 41 met Eikenhof 38 | 193833.2, 374637.3 | 51.35960, 5.94474 | Google Maps | 2022-11-21 |  | SPIE | [5 empty] | Tecnolimit AHP
Egchel (NW Limburg 1 van 2 DG201) 409,709 | HHS-01 |  |  |  | Locatie Heythuysen HHS-01 | FttH WP Buitenaf | Tecnolimit WPL400, Low | Toegangspas | Eykerstokweg 7, 6093 AT HEYTHUYSEN |  | 190787.6, 361667.5 | 51.24322, 5.89971 | Google Maps | 2022-11-21 |  | SPIE | [5 empty] | Tecnolimit AHP
Egchel (NW Limburg 1 van 2 DG201) 409,709 | KES-01 |  |  |  | Locatie Kessel KES-01 | FttH WP Buitenaf | Tecnolimit WPL400, Low | Toegangspas | Groenstraat, 5995 RB KESSEL | Scherluitweg / hoek Groenstraat | 201749, 368610 | 51.304830, 6.057590 | Google Maps | 2019-12-18 | 2022-03-15 | SPIE | [5 empty] | Tecnolimit AHP type 2; 1,1kg
Egchel (NW Limburg 1 van 2 DG201) 409,709 | KES-02 |  |  |  | Locatie Kessel KES-02 | FttH WP Buitenaf | Tecnolimit WPH800, High | Toegangspas | Lindelaan 39, 5995 NL KESSEL |  | 199610, 365826 | 51.279976, 6.026578 | Google Maps | 2023-04-28 |  | SPIE | Delta Zakelijk
Egchel (NW Limburg 1 van 2 DG201) 409,709 | KNLUST-01 |  |  |  | Locatie Koningslust KNLUST-01 | FttH WP Buitenaf | Tecnolimit WPH800, High | Toegangspas | Meester Caelersstraat 5, 5984 PJ KONINGSLUST |  | 197164, 374438 | 51.35757, 5.99254 | Google Maps | 2022-05-05 |  | SPIE | Delta Zakelijk |  |  |  |  | Tecnolimit AHP
Egchel (NW Limburg 1 van 2 DG201) 409,709 | MBE-01 |  |  |  | Locatie Maasbree MBE-01 | FttH WP Buitenaf | Tecnolimit WPH800, High | Toegangspas | Hoorslagweg 10, 5993 PX MAASBREE | Hoorslagweg loopt over in Leemvenweg (t.h.v. nr 1) / Kruising Oude Heldenseweg | 200882, 373859 | 51.352078, 6.045842 | Google Maps | 2020-02-04 | 2023-12-19 | SPIE | Delta Zakelijk |  |  |  |  | Tecnolimit AHP type B; 0,8kg
Egchel (NW Limburg 1 van 2 DG201) 409,709 | RG-01 |  |  |  | Locatie Roggel RG-01 | FttH WP Buitenaf | Tecnolimit WPL400, Low | Toegangspas | Heverstraat 19, 6088 BG ROGGEL | T.h.v. Kruising Hendensedijk (N562) | 192834, 364874 | 51.271909, 5.929359 | Google Maps | 2019-09-30 | 2022-03-15 | SPIE | [5 empty] | Tecnolimit AHP type 2; 0,8kg
Elshout, Heusden DG738 | EHT-01 (FttH-LC) |  |  |  | Locatie Elshout EHT-01 (FttH-LC) | FttH LC Buitenaf | Tecnolimit 7m2, 800 +202 | Toegangspas | Dekkerseweg 17, 5154 PJ ELSHOUT |  | 138991, 412544 | 51.70144, 5.15562 | Google Maps | 2022-01-27 | 2022-12-08 | ESF |  | Kast 202 geplaatst |  |  |  | Deltamaster Free Air | Alpha Continuity plus 3000 + 2BP | Nog geen belasting
Elshout, Heusden DG738 | HDN-02 |  |  |  | Locatie Heusden HDN-02 | FttH WP Buitenaf | Tecnolimit 14m2, 3200 | Toegangspas | Irenestraat, 5256 JJ HEUSDEN | Irenestraat 40 volgens EAN | 137993, 414730 | 51.72105, 5.14108 | Google Maps | 2022-01-31 | 2022-05-10 | ESF | [5 empty] | Deltamaster Free Air
Elshout, Heusden DG738 | HSG-01 |  |  |  | Locatie Haarsteeg HSG-01 | FttH WP Buitenaf | Tecnolimit WPH800, High | Toegangspas | Mommersteeg 92, 5254 VN HAARSTEEG |  | 142200,413459 | 51.70974, 5.20201 | Google Maps | 2022-04-08 | 2022-11-21 | ESF | [5 empty] | Tecnolimit AHP
Elshout, Heusden DG738 | NKK-01 |  |  |  | Locatie Nieuwkuijk NKK-01 | FttH WP Buitenaf | Tecnolimit 14m2, 3200 | Toegangspas | Vliedbergweg 16, 5251 RP VLIJMEN | Industriepark Vliedberg, 5251 RG Vlijmen | 141523, 411197 | 51.689390, 5.192300 | Google Maps | 2022-01-31 | 2022-12-08 | ESF | [5 empty] | Deltamaster Free Air
Elst Gelderland Midden DG39 en overbetuwe DG839 | AH-02 |  |  |  | Locatie Arnhem AH-02 | FttH WP Buitenaf | Tecnolimit WPL400, Low | Toegangspas | Hoenveldsestraat 8, 6665 NA DRIEL |  |  | 51.954372, 5.808382 | Google Maps | 2020-04-02 |  | BAM | [5 empty] | Tecnolimit AHP type 2; 0,8kg
Elst Gelderland Midden DG39 en overbetuwe DG839 | ELT-01 (FttH-LC) |  |  |  | Locatie Elst GLD ELT-01 (FttH-LC) | FttH LC Buitenaf | Tecnolimit 7m2, 800 +202 | Toegangspas | Logtsestraat 2, 6661 NM ELST GLD | Hoek bij logtsestraat 2 | 183801, 436620 | 51.917317, 5.805834 | Google Maps | 2019-11-21 |  | BAM |  | Kast 202 geplaatst |  |  |  | Deltamaster Free Air | Alpha Continuity Plus 3000 +2BP | 188 min
Elst Gelderland Midden DG39 en overbetuwe DG839 | SKK-01 |  |  |  | Locatie Slijk-Ewijk SKK-01 | FttH WP Buitenaf | Tecnolimit WPH800, High | Toegangspas | Akkerstraat 6, 6677 PB SLIJK-EWIJK | hoek Valburgstraat/Akkerstraat |  | 51.891997474, 5.79306160 | Google Maps | 2020-06-24 |  | BAM | [5 empty] | Tecnolimit AHP type 1; 0,8kg
Elst Gelderland Midden DG39 en overbetuwe DG839 | ZTN-01 |  |  |  | Locatie Zetten ZTN-01 | FttH WP Buitenaf | Tecnolimit WPL400, Low | Toegangspas | Wageningsestraat 112, 6671 DH ZETTEN |  | 177655, 438684 | 51.936153692, 5.71663848 | Google Maps | 2020-04-02 |  | BAM | [5 empty] | Tecnolimit AHP type 2; 0,8kg
Enschede ZOTwente DG15, DG460 | ES-01 (FttH-LC) |  |  |  | Locatie Enschede ES-01 (FttH-LC) | FttH LC Buitenaf | Spijkerman 7m2, NFT240 | Toegangspas | Allemansveldweg 65, 7534 PW ENSCHEDE |  | 260267, 469007 | 52.19912, 6.92703 | Google Maps | 2018-04-23 | 2020-06-03 | ALLINQ | Delta Zakelijk | Kast 202 geplaatst |  |  |  | Teensma Free Air | Vertiv Combi UPS
Enschede ZOTwente DG15, DG460 | ES-02 |  |  |  | Locatie Enschede ES-02 | FttH WP Buitenaf | Tecnolimit WPH800, High | Toegangspas | Lonnekerweg 305, 7532 RD ENSCHEDE |  |  | 52.232634, 6.956006 | Google Maps | 2019-01-15 | 2020-06-03 | ALLINQ |  |  | Kast is voorzien van geluidsdemper (19-6-2020) |  |  | Tecnolimit AHP y-duct / silence; 1,2kg
Enschede ZOTwente DG15, DG460 | ES-03 |  |  |  | Locatie Enschede ES-03 | FttH WP Buitenaf | Tecnolimit WPH800, High | Toegangspas | Hagmolenbeekweg 54, 7532 RD HAAKSBERGEN | Bommelaspad in Haaksbergen aanhouden |  | 52.165898, 6.806650 | Google Maps | 2018-10-31 | 2020-06-03 | ALLINQ | [5 empty] | Tecnolimit AHP type A; 1,5kg
Enschede ZOTwente DG15, DG460 | ES-04 |  |  |  | Locatie Enschede ES-04 | FttH WP Buitenaf | Tecnolimit WPH800, High | Toegangspas | Hendrik Ter Kuilerstraat 210, 7547 SK ENSCHEDE |  | 254302, 471014 | 52.21826, 6.84039 | Google Maps | 2023-11-06
Enschede ZOTwente DG15, DG460 | ES-05 |  |  |  | Locatie Enschede ES-05 | FttH WP Buitenaf | Tecnolimit WPL400, Low |  | Euregioweg 243, 7532 SM ENSCHEDE |  | 261617, 471896 | 52.224916, 6.947570 | Google Maps | 2023-06-29
Enschede ZOTwente DG15, DG460 | HGL-01 |  |  |  | Locatie Hengelo (Ov) HGL-01 | FttH WP Buitenaf | Tecnolimit WPH800, High | Toegangspas | Twekkelerweg 347, 7554 SC HENGELO OV | Twekkelerweg 347A |  | 52.2365012, 6.8104092 | Google Maps | 2019-05-23 | 2020-06-03 | ALLINQ | Delta Zakelijk |  |  | juni 2021 omgebouwd naar Y-duct door tecnolimit |  | Tecnolimit AHP type A; 1,5kg
Enschede ZOTwente DG15, DG460 | HGL-02 |  |  |  | Locatie Hengelo (Ov) HGL-02 | FttH WP Buitenaf | Tecnolimit WPH800, High | Toegangspas | Haaksbergerstraat 166-1, 7554 PB HENGELO OV |  |  | 52.2151116, 6.7428331 | Google Maps | 2019-04-17 | 2020-06-03 | ALLINQ |  |  |  | juni 2021 omgebouwd naar Y-duct door tecnolimit |  | Tecnolimit AHP type A; 1,1kg
Enschede ZOTwente DG15, DG460 | HGL-03 |  |  |  | Locatie Hengelo (Ov) HGL-03 | FttH WP Buitenaf | Tecnolimit WPL400, Low |  | Opaalstraat 28, 7554 TS HENGELO OV |  | 249894, 473859 | 52.24460, 6.77670 | Google Maps
Enschede ZOTwente DG15, DG460 | HKB-01 |  |  |  | Locatie Haaksbergen HKB-01 | FttH WP Buitenaf | Tecnolimit WPH800, High | Toegangspas | Langenbergweg 17, 7481 PP HAAKSBERGEN |  |  | 52.15154, 6.82808 | Google Maps | 2018-06-26 | 2020-06-03 | ALLINQ |  |  |  | juni 2021 omgebouwd naar Y-duct door tecnolimit |  | Tecnolimit AHP type A; 1,5kg
Enschede ZOTwente DG15, DG460 | HKB-02 |  |  |  | Locatie Haaksbergen HKB-02 | FttH WP Buitenaf | Tecnolimit WPH800, High | Toegangspas | Watermolenweg 3, 7481 VB HAAKSBERGEN | Hoek Hasseltweg 5 naast golfbaan op parkeerplaats bosgebied |  | 52.138493, 6.729269 | Google Maps | 2018-09-17 | 2020-06-03 | ALLINQ |  |  |  | juni 2021 omgebouwd naar Y-duct door tecnolimit |  | Tecnolimit AHP type A; 1,5kg
Enschede ZOTwente DG15, DG460 | HKB-03 |  |  |  | Locatie Haaksbergen HKB-03 | FttH WP Buitenaf | Tecnolimit WPH800, High | Toegangspas | Olthuisweg 2, 7482 PK HAAKSBERGEN | Hanninkweg 19 7482PM Haaksbergen |  | 52.182227, 6.696493 | Google Maps | 2019-07-02 | 2020-06-03 | ALLINQ |  |  |  | 24-6-2021 Tecnolimit nieuwe controller geinstalleerd van de koeling door Zpas(Polen) |  | Tecnolimit AHP type A; 1,1kg
Enschede ZOTwente DG15, DG460 | LS-01 |  |  |  | Locatie Losser LS-01 | FttH WP Buitenaf | Tecnolimit WPH800, High | Toegangspas | Smuddeweg 6, 7581 PN LOSSER |  | 264504, 477078 | 52.270847, 6.991759 | Google Maps | 2019-01-15 | 2020-06-03 | ALLINQ | Delta Zakelijk |  |  |  |  | Tecnolimit AHP type A; 0,8kg
Enschede ZOTwente DG15, DG460 | LS-02 |  |  |  | Locatie Losser LS-02 | FttH WP Buitenaf | Tecnolimit WPH800, High | Toegangspas | Hanhofweg 32, 7587 LL LOSSER | Hanhofweg 32 7587LL Losser | 265432, 484246 | 52.335028, 7.007528 | Google Maps | 2019-02-28 | 2020-06-03 | ALLINQ | Delta Zakelijk |  |  | 19-5-2020 uitgevoerd. TL-TOP50, Actie uit hitteplan, actie Tecnolimit |  | Tecnolimit AHP y-duct; 0,8kg | Alpha Continuity Plus 1000 | 150 min
Fiber Flevo NoordOostPolder | FF-01 |  |  | TLB-2B / NOP-SK1 | Locatie Tollebeek FF-01 | FttH WP Buitenaf | Spijkerman straatkast UK2200-2 Flevo |  | In ‘t Vizier 10, 8309 AS TOLLEBEEK | tegenover | 174568, 521569 | 52.68122, 5.67656 | Google Maps | 2023-03-31 | 2023-09-01 | ALQ
Fiber Flevo NoordOostPolder | FF-02 |  |  | CRL-2C / NOP-SK2 | Locatie Creil FF-02 | FttH WP Buitenaf | Spijkerman straatkast UK2200-2 Flevo |  | Weg van Ongenade 16, 8312 PB CREIL | naast | 175549, 530990 | 52.76584, 5.69167 | Google Maps | 2023-03-31 | 2023-09-01 | ALQ
Fiber Flevo NoordOostPolder | FF-03 |  |  | KGB-2D / NOP-SK3 | Locatie Kraggenburg FF-03 | FttH WP Buitenaf | Spijkerman straatkast UK2200-2 Flevo |  | Leemringweg 26, 8317 RE KRAGGENBURG | nabij | 1889281, 520131 | 52.66759, 5.88877 | Google Maps | 2023-04-03 | 2023-09-01 | ALQ
Fiber Flevo NoordOostPolder | FF-04 |  |  | MNE-2E / NOP-SK4 | Locatie Marknesse FF-04 | FttH WP Buitenaf | Spijkerman straatkast UK2200-2 Flevo |  | Baarloseweg 21 a, 8316 SC MARKNESSE | nabij | 190070, 527462 | 52.73339, 5.90642 | Google Maps | 2023-04-01 | 2023-09-01 | ALQ
Fiber Flevo NoordOostPolder | FF-05 |  |  | LTG-2F / NOP-SK5 | Locatie Luttelgeest FF-05 | FttH WP Buitenaf | Spijkerman straatkast UK2200-2 Flevo |  | Kruinderweg 48 I, 8315 PX LUTTELGEEST | naast | 185249, 531470 | 52.76970, 5.83541 | Google Maps | 2023-04-01 | 2023-09-01 | ALQ
Fiber Flevo NoordOostPolder | FF-06 (FttH-LC) |  |  | NGL-2A / NOP-LC | Locatie Nagele FF-06 (FttH-LC) | FttH LC Buitenaf | Spijkerman 5m2, NFT180 FF NH |  | Domineesweg 1, 8308 PG NAGELE | nabij | 177679, 516877 | 52.63893, 5.72225 | Google Maps | 2023-03-31 | 2023-09-01 | ALQ | [5 empty] | Teensma MVKU1400
Fiber Flevo NoordOostPolder | FF-07 |  |  | NOP-SK06 | Locatie Ens FF-07 | FttH WP Buitenaf | Spijkerman straatkast UK1700-10 Horst |  | Het Noord 1, 8307 DS ENS | nabij | 184378, 517175 | 52.641283, 5.821236 | Google Maps | 2023-04-03 | 2023-09-01 | ALQ | [6 empty] | Alpha continuity plus met 1 EB
Fiber Flevo NoordOostPolder | FF-08 |  |  | - | Locatie Marknesse FF-08 | FttH WP Buitenaf | Spijkerman straatkast UK1700-10 Horst |  | Emmeloordseweg 3 a, 8316 AV MARKNESSE | nabij | 186966, 524557 | 52.707470, 5.860187 | Google Maps | 2023-07-24 | 2023-09-01 | ALQ
Fiber Flevo NoordOostPolder | FF-09 |  |  | - | Locatie Bant FF-09 | FttH WP Buitenaf | Spijkerman straatkast UK1700-10 Horst |  | Noordakker 1, 8314 AH BANT | nabij | 179391, 531304 | 52.768488, 5.748655 | Google Maps | 2024-02-01 | 2024-02-16 | ALQ
Fiber Noord-Holland | FNH-01 |  |  | LAMBT-1B / NH-SK01 | Locatie Lambertschaag FNH-01 | FttH WP Buitenaf | Spijkerman 5m2, NFN180 NH | Toegangspas | Hornderpad N/A, 1658 CA LAMBERTSCHAAG |  | 131736, 529330 | 52.75081, 5.04265 | Google Maps | 2023-04-07 | 2023-09-01 | ALQ
Fiber Noord-Holland | FNH-02 |  |  | ANDK-2A / NH-SK02 | Locatie Andijk FNH-02 | FttH WP Buitenaf | Spijkerman 5m2, NFN180 NH | Toegangspas | Vleetweg 13, 1619 PP ANDIJK |  | 144398, 526593 | 52.72661, 5.23027 | Google Maps | 2023-04-24 | 2023-09-01 | ALQ
Fiber Noord-Holland | FNH-03 |  |  | ZSM-1A / NH-SK03 | Locatie Zuidschermer FNH-03 | FttH WP Buitenaf | Spijkerman 5m2, NFN180 NH | Toegangspas | Laanweg 1, 1847 LM ZUIDSCHERMER |  | 116135, 512101 | 52.59510, 4.81364 | Google Maps | 2023-04-18 | 2023-09-01 | ALQ
Fiber Noord-Holland | FNH-04 |  |  | DH-1C / NH-SK04 | Locatie Dirkshorn FNH-04 | FttH WP Buitenaf | Spijkerman 5m2, NFN180 NH |  | Woudmeerweg 30, 1746 CD DIRKSHORN |  | 114943, 526541 | 52.72477, 4.79429 | Google Maps | 2023-04-14 | 2023-09-01 | ALQ
Fiber Noord-Holland | FNH-05 |  |  | MTV-1A / NH-SK05 | Locatie Sint Maartensbrug FNH-05 | FttH WP Buitenaf | Spijkerman 5m2, NFN180 NH |  | Sint Maartensweg 44, 1753 BK SINT MAARTENSBRUG |  | 109632, 533171 | 52.78394, 4.71476 | Google Maps | 2023-04-17 | 2023-09-01 | ALQ
Fiber Noord-Holland | FNH-06 |  |  | CLO-2A / NH-SK06 | Locatie Callantsoog FNH-06 | FttH WP Buitenaf | Spijkerman 5m2, NFN180 NH |  | Nieuweweg 1, 1759 LB CALLANTSOOG |  | 111058, 540875 | 52.85328, 4.73488 | Google Maps | 2023-04-20 | 2023-09-01 | ALQ
Fiber Noord-Holland | FNH-07 (FttH-LC) |  |  | HOW-1A / NH-LC | Locatie Hoogwoud FNH-07 (FttH-LC) | FttH LC Buitenaf | Spijkerman 5m2, NFT180 FF NH |  | Langereis 4, 1718 MB HOOGWOUD |  | 122043, 524154 | 52.70380, 4.89962 | Google Maps | 2023-04-07 | 2023-09-01 | ALQ | [5 empty] | Teensma MVKU1400
Franeker DG573 | FN-01 |  |  |  | Locatie Franeker FN-01 | FttH WP Buitenaf | Tecnolimit 11m2, 3200-2.0 |  | Het Want 2, 8802 PV FRANEKER | T-Splitsing Severander tegenover Het Want 2 | 165262, 578983 | 53.19740, 5.54076 | Google Maps
Franeker DG573 | FN-02 |  |  |  | Locatie Franeker FN-02 | FttH WP Buitenaf | Tecnolimit 11m2, 3200-2.0 |  | Feikemastraat 52, 8801 BN FRANEKER |  | 166514, 577807 | 53.18681, 5.55945 | Google Maps
Franeker DG573 | FN-03 (FttH-LC) |  |  |  | Locatie Franeker FN-03 (FttH-LC) | FttH LC Buitenaf | Tecnolimit 11m2, 3200-2.0 |  | Minne Hofstrastraat 46, 8801 HH FRANEKER |  | 164982, 577890 | 53.18759, 5.53654 | Google Maps
Giesbeek Zevenaar (Gelderland Midden Oost DG91) | GBK-01 (FttH-LC) |  |  |  | Locatie Giesbeek GBK-01 (FttH-LC) | FttH LC Buitenaf | Tecnolimit 7m2, 800 +202 | Toegangspas | Tutenburgsestraat 2, 6987 EH GIESBEEK | vanuit Bingerdensedijk gelijk links (groenstrook) in de Tutenburgsestraat | 202588, 445277 | 51.99383378, 6.08009274 | Google Maps | 2021-12-09 | 2022-12-28 | BAM |  | Kast 202 geplaatst |  |  |  | Deltamaster Free Air | Alpha Continuity plus 3000 + 2BP | Nog geen belasting
Giesbeek Zevenaar (Gelderland Midden Oost DG91) | ZV-01 |  |  |  | Locatie Zevenaar ZV-01 | FttH WP Buitenaf | Tecnolimit WPH800, High | Toegangspas | Slenterweg 10, 6905 DN ZEVENAAR | voorbij kruising met HH Huisjes | 201267, 436922 | 51.918853253, 6.059733783 | Google Maps | 2022-03-14 | 2022-12-28 | BAM | [5 empty] | Tecnolimit AHP
Giesbeek Zevenaar (Gelderland Midden Oost DG91) | ZV-02 |  |  |  | Locatie Zevenaar ZV-02 | FttH WP Buitenaf | Tecnolimit WPH800-2.0, High | Toegangspas en sleutel | Edisonstraat 98, 6902 PK ZEVENAAR |  | 204466, 437956 | 51.92787, 6.10638 | Google Maps | 2023-10-25
Goedereede (DG67, DG467, DG710, DG756, DG867 en DG755) 2/2 | GDR-01 (FttH-LC) |  |  |  | Locatie Goedereede GDR-01 (FttH-LC) | FttH LC Buitenaf | Tecnolimit 7m2, 800 +202 | Toegangspas | Blauwe Distelstraat 33, 3252 LA GOEDEREEDE | naast genoemd adres is groenstrook | 59751, 427745 | 51.830163265, 4.00536026 | Google Maps | 2021-07-01 | 2022-03-07 | VWT | Delta Zakelijk | Kast 202 geplaatst |  |  |  | Deltamaster Free Air | Alpha Continuity plus 3000 + 2BP | 214 min
Goedereede (DG67, DG467, DG710, DG756, DG867 en DG755) 2/2 | GDR-02 |  |  |  | Locatie Goedereede GDR-02 | FttH WP Buitenaf | Tecnolimit 11m2, 3200-2.0 | Toegangspas | Hoofdpoortstraat 23, 3252 AV GOEDEREEDE |  | 58251, 426598 | 51.818587, 3.982782 | Google Maps | 2023-08-08 |  | VWT | [6 empty] | ELTEK Combi UPS
Goedereede (DG67, DG467, DG710, DG756, DG867 en DG755) 2/2 | MEL-01 |  |  |  | Locatie Melissant MEL-01 | FttO WP Buitenaf | Tecnolimit WPH800, High | Toegangspas | Provincialeweg 7, 3248 LK MELISSANT |  | 64379, 421387 | 51.776204, 4.073225 | Google Maps | 2021-08-11 | 2022-03-07 | VWT | [5 empty] | Tecnolimit AHP
Goedereede (DG67, DG467, DG710, DG756, DG867 en DG755) 2/2 | MEL-02 |  |  |  | Locatie Melissant MEL-02 | FttH WP Buitenaf | Tecnolimit 7m2, 800 +202 |  | Beukelaar 18, 3248 BP MELISSANT |  | 64291, 420753 | 51.76809, 4.07304 | Google Maps | 2022-11-21 |  | VWT |  | Moet 202 kast bijgeplaatst worden. Is een 201 kast geworden
Goedereede (DG67, DG467, DG710, DG756, DG867 en DG755) 2/2 | ODRP-01 |  |  |  | Locatie Ouddorp ODRP-01 | FttH WP Buitenaf | Tecnolimit WPH800, High | Toegangspas | Dijkstelweg 53, 3253 TB OUDDORP |  | 52861, 425772 | 51.811215056, 3.90601747 | Google Maps | 2021-07-01 | 2022-03-07 | VWT | [5 empty] | Tecnolimit AHP
Goedereede (DG67, DG467, DG710, DG756, DG867 en DG755) 2/2 | ODRP-02 |  |  |  | Locatie Ouddorp ODRP-02 | FttH WP Buitenaf | Tecnolimit 11m2, 3200-2.0 | Toegangspas | Hofdijksweg 30 a, 3253 KB OUDDORP | Spreeuwenstein 22, 3253 VM Ouddorp | 55114, 426010 | 51.81376, 3.93861 | Google Maps | 2023-08-08 |  | VWT | [6 empty] | ELTEK Combi UPS
Goedereede (DG67, DG467, DG710, DG756, DG867 en DG755) 2/2 | SLD-01 |  |  |  | Locatie Stellendam SLD-01 | FttH WP Buitenaf | Tecnolimit 11m2, 3200-2.0 | Toegangspas | Brielsestraat 28, 3251 CE STELLENDAM |  | 61055, 425203 | 51.80754, 4.02497 | Google Maps | 2023-04-06 |  | VWT | [6 empty] | ELTEK Combi UPS
Goes DG813, 708, 667, 835, 629, 612 | GPOL-01 |  |  |  | Locatie 's-Gravenpolder GPOL-01 | FttH WP Buitenaf | Tecnolimit 11m2, 3200-2.0 |  | Poelvoordestraat 1, 4431 BP 'S-GRAVENPOLDER | Op grasveld tegenover Nr 1. | 51532, 386637 | 51.459698, 3.898753 | Google Maps | 2023-05-22 |  | VGT | [6 empty] | ELTEK Combi UPS
Goes DG813, 708, 667, 835, 629, 612 | GS-01 |  |  |  | Locatie Goes GS-01 | FttH WP Buitenaf | Tecnolimit 14m2, 3200 | Toegangspas | Berkenstraat 2, 4462 VX GOES | Naast adres in groen, Bij Beukenstraat 179, 4462 TS Goes | 51688, 390452 | 51.493608173, 3.899480025 | Google Maps | 2020-12-16 | 2021-08-18 | VWT | [5 empty] | Deltamaster Free Air | Alpha Continuity Plus 3000 +2BP | Geen belasting UPS(10230 min)
Goes DG813, 708, 667, 835, 629, 612 | GS-02 |  |  |  | Locatie Goes GS-02 | FttH WP Buitenaf | Tecnolimit 7m2, 1600 | Toegangspas | Chopinlaan 1, 4462 JN GOES | midden in groenstrook tussen Debussylaan en Bob Marleylaan | 51523, 389869 | 51.488338935, 3.89727632 | Google Maps | 2020-12-16 | 2021-02-10 | VWT / ESF |  | Goot aangepast |  |  |  | Deltamaster Free Air | Alpha Continuity Plus 3000 +2BP | Geen belasting(8464 min)
Goes DG813, 708, 667, 835, 629, 612 | GS-03 |  |  |  | Locatie Goes GS-03 | FttH WP Buitenaf | Tecnolimit 7m2, 1600 | Toegangspas | Siemenwei 36, 4464 BX GOES | in groen achter p-plaatsen | 52286, 392689 | 51.513819710, 3.90743475 | Google Maps | 2020-06-24 | 2021-02-10 | VWT |  | Goot aangepast |  |  |  | Deltamaster Free Air | Vertiv Combi UPS
Goes DG813, 708, 667, 835, 629, 612 | GS-04 |  |  |  | Locatie Goes GS-04 | FttH WP Buitenaf | Tecnolimit 14m2, 3200 | Toegangspas | De Spinne 10 nabij, 4463 CX GOES | Plaatsing: De Spinne 10, 4463 CW Goes |  | 51.514350049, 3.88001296 | Google Maps | 2021-02-09 | 2021-08-17 | VWT | [5 empty] | Deltamaster Free Air | Alpha Continuity Plus 3000 +2BP | Geen belasting(4673 min)
Goes DG813, 708, 667, 835, 629, 612 | GS-05 |  |  |  | Locatie Goes GS-05 | FttH WP Buitenaf | Tecnolimit 11m2, 3200-2.0 |  | Bergweg 6, 4461 NB |  | 51795, 391385 | 51.502014, 3.900743 | Google Maps | 2022-06-23 |  | VWT | [6 empty] | Alpha Combi UPS
Goes DG813, 708, 667, 835, 629, 612 | GS-06 |  |  |  | Locatie Goes GS-06 | FttH WP Buitenaf | Tecnolimit 11m2, 3200-2.0 |  | Molenplein 20, 4461 BJ GOES | Ter hoogte Zaagmolenstraat 32, 4461 BL Goes | 50913, 392134 | 51.50858, 3.88783 | Google Maps | 2022-07-26 |  | VWT | [6 empty] | Alpha Combi UPS
Goes DG813, 708, 667, 835, 629, 612 | GS-07 |  |  |  | Locatie Goes GS-07 | FttH WP Buitenaf | Tecnolimit 7m2, 800 +202 |  | Cornelis Houtmanstraat 4, 4461 XZ GOES |  | 50403, 391276 | 51.50078, 3.88074 | Google Maps | 2022-08-29 |  | VWT |  | Kast 202 geplaatst
Goes DG813, 708, 667, 835, 629, 612 | GS-09 |  |  |  | Locatie Goes GS-09 | FttH WP Buitenaf | Gebouw |  | Jenny Weijermanweg 24, 4462 GA GOES |  |  | 51.4919337, 3.885985 | Google Maps | 2023-03-13 | [8 empty] | Alpha Combi UPS
Goes DG813, 708, 667, 835, 629, 612 | HKZ-01 |  |  |  | Locatie Heinkenszand HKZ-01 | FttH WP Buitenaf | Tecnolimit 11m2, 3200-2.0 |  | Waadvogelstraat 18, 4451 DJ HEINKENSZAND | Op grasveld schuin tegen over Nr. 18. | 45374, 387724 | 51.468031, 3.809917 | Google Maps | 2022-12-06 |  | VWT |  | Is bezig met 10228 poort 39. Heeft ons gebeld om door te geven dat de los liggende patches nog in behandeling zijn |  |  |  |  | ELTEK Combi UPS
Goes DG813, 708, 667, 835, 629, 612 | KPL-01 |  |  |  | Locatie Kapelle KPL-01 | FttH WP Buitenaf | Tecnolimit 14m2, 3200 | Toegangspas | C.D. Vereekestraat 79 naast, 4421 CC KAPELLE |  | 56046, 389266 | 51.483738, 3.962555 | Google Maps | 2021-05-21 |  | VWT | [5 empty] | Deltamaster Free Air | Alpha Continuity plus 3000 + 2BP | 389 min
Goes DG813, 708, 667, 835, 629, 612 | KPL-02 |  |  |  | Locatie Kapelle KPL-02 | FttH WP Buitenaf | Tecnolimit 7m2, 1600 | Toegangspas | Biezelingseweg 6, 4421 KN KAPELLE |  | 55761, 388539 | 51.47715, 3.95865 | Google Maps | 2021-08-06 |  | VWT |  | Goot aangepast |  |  |  | Deltamaster Free Air | Alpha Continuity plus 3000 + 2BP | 737 min
Goes DG813, 708, 667, 835, 629, 612 | KTG-01 |  |  |  | Locatie Kloetinge KTG-01 | FttH WP Buitenaf | Tecnolimit 8m2, 1600-2.0 |  | Noordeinde 5 b, 4481 BJ KLOETINGE |  | 52950, 391317 | 51.50161, 3.91740 | Google Maps | 2023-08-21 |  | VWT | [6 empty] | ELTEK Combi UPS
Goes DG813, 708, 667, 835, 629, 612 | WMD-01 |  |  |  | Locatie Wemeldinge WMD-01 | FttH WP Buitenaf | Tecnolimit 8m2, 1600-2.0 |  | Prinses Beatrixweg 60, 4424 AD WEMELDINGE | Op grasveld achter jeus de boules baan, Binnendijk 2, 4424 NS Wemeldinge | 58423, 392689 | 51.51491, 3.99582 | Google Maps | 2023-05-10 |  | VWT | [6 empty] | ELTEK Combi UPS
Goes DG813, 708, 667, 835, 629, 612 | WOLP-01 |  |  |  | Locatie Wolphaartsdijk WOLP-01 (DG667) | FttH WP Buitenaf | Tecnolimit WPL400, Low | Toegangspas | Veerweg 48 B, 4471 NC WOLPHAARTSDIJK | TBV Veerse Kreek (Roompot park) | 45810, 396511 | 51.54695, 3.81298 | Google Maps | 2021-04-15 |  | SPIE | [5 empty] | Tecnolimit AHP
Goirle DG525 | GLE-01 (FttH-LC) |  |  |  | Locatie Goirle GLE-01 (FttH-LC) | FttH LC Buitenaf | Tecnolimit 11m2, 3200-2.0 |  | Espengaard 2, 5051 ZP GOIRLE |  | 131415, 392962 | 51.52516, 5.04735 | Google Maps | 2023-05-10 | [8 empty] | ELTEK Combi UPS
Goirle DG525 | GLE-02 |  |  |  | Locatie Goirle GLE-02 | FttH WP Buitenaf | Tecnolimit 11m2, 3200-2.0 |  | Stedekestraat 23, 5051 RR GOIRLE | achter bij trapveldje | 132488, 392348 | 51.51968, 5.06285 | Google Maps | 2023-09-12 |  |  |  | 3 meter gele kabel | 3 meter gele kabel | 3 meter gele kabel |  |  | ELTEK Combi UPS
Goirle DG525 | GLE-03 |  |  |  | Locatie Goirle GLE-03 | FttH WP Buitenaf | Tecnolimit 11m2, 3200-2.0 |  | Aagje Dekenpad 14, 5051 GP GOIRLE |  | 133680, 393335 | 51.528556, 5.080000 | Google Maps | 2023-10-24
Goor | GO-04 (FTTO/CBizz) |  | GO-WP4, cluster CBizz GOO-MP1 |  | Locatie Goor GO-04 (FTTO/CBizz) | FttO zonder Apollo | CAI kast wijk/groep | Toegangs sleutel | Spechthorstdwarsweg 3, 7471 GJ GOOR |  |  | 52.243497, 6.585701 | Google Maps | 2023-01-01 | 2024-01-01 |  | Delta zakelijk
Gorredijk DG790 Opsterland | BKV-01 |  |  |  | Locatie Bakkeveen BKV-01 | FttH WP Buitenaf | Tecnolimit WPH800-2.0, High |  | Mjûmsterwei 12 14, 9243 SJ BAKKEVEEN | Naast kast dubbel-low BKV-AP1 Kabelnoord | 213673, 566489 | 53.08203, 6.26283 | Google Maps | 2023-08-25 |  | ALQ
Gorredijk DG790 Opsterland | BSZ-01 |  |  |  | Locatie Beesterzwaag BSZ-01 | FttH WP Buitenaf | Tecnolimit 11m2, 3200-2.0 |  | Vlaslaan 24, 9244 CH BEESTERZWAAG |  | 201600, 564146 | 53.061620, 6.081953 | Google Maps | 2023-07-25 |  | ALQ | [6 empty] | ELTEK Combi UPS
Gorredijk DG790 Opsterland | GRD-01 (FttH-LC) |  |  |  | Locatie Gorredijk GRD-01 (FttH-LC) | FttH LC Buitenaf | Tecnolimit 11m2, 3200-2.0 |  | Nijlân 2, 8401 PA GORREDIJK |  | 201074, 558789 | 53.013372, 6.074043 | Google Maps | 2023-07-07 |  | ALQ | [6 empty] | ELTEK Combi UPS
Gorredijk DG790 Opsterland | GRD-02 |  |  |  | Locatie Gorredijk GRD-02 | FttH WP Buitenaf | Tecnolimit 11m2, 3200-2.0 |  | Schansburg 21, 8401 RZ GORREDIJK |  | 200821, 557790 | 53.00511, 6.06982 | Google Maps | 2023-07-07 |  | ALQ | [6 empty] | ELTEK Combi UPS
Gorredijk DG790 Opsterland | HMR-01 |  |  |  | Locatie Hemrik HMR-01 | FttH WP Buitenaf | Tecnolimit WPL400-2.0, Low |  | De Manege 52, 8409 JS HEMRIK |  | 205549, 560740 | 53.032714, 6.139803 | Google Maps | 2023-07-25 |  | ALQ
Gorredijk DG790 Opsterland | LANG-01 |  |  |  | Locatie Langezwaag LANG-01 | FttH WP Buitenaf | Tecnolimit WPH800-2.0, High |  | De Plasse 25, 8404 BP LANGEZWAAG |  | 196402, 555919 | 52.98866, 6.00375 | Google Maps | 2023-07-07 |  | ALQ
Gorredijk DG790 Opsterland | NBS-01 |  |  |  | Locatie Nij Beets NBS-01 | FttH WP Buitenaf | Tecnolimit WPL400-2.0, Low |  | De Bjirk 2, 9245 JD NIJ BEETS |  | 196447, 564942 | 53.069736, 6.005576 | Google Maps | 2023-10-24 |  | ALQ | [5 empty] | AHP
Gorredijk DG790 Opsterland | TIJN-01 |  |  |  | Locatie Tijnje TIJN-01 | FttH WP Buitenaf | Tecnolimit WPH800-2.0, High |  | Breewei 6 22, 8406 EE TIJNJE |  | 195677, 560333 | 53.02838, 5.99351 | Google Maps | 2023-10-24 |  | ALQ
Gorredijk DG790 Opsterland | URE-01 |  |  |  | Locatie Ureterp URE-01 | FttH WP Buitenaf | Tecnolimit 11m2, 3200-2.0 |  | De GIlden 15, 9274 CX URETREP |  | 207893, 567863 | 53.09497, 6.17681 | Google Maps | 2023-08-25 |  | ALQ | [6 empty] | ELTEK Combi UPS
Gorredijk DG790 Opsterland | WJW-01 |  |  |  | Locatie Wijnjewoude WJW-01 | FttH WP Buitenaf | Tecnolimit WPH800-2.0, High |  | Te Nijenhuiswei 26, 8241 GV WIJNJEWOUDE |  | 209992, 563807 | 53.05832, 6.20745 | Google Maps | 2023-08-25 |  | ALQ
Gouda (Bloemendaal DG80 en Goverwelle DG81) | GD-01 (FttH-LC) |  |  |  | Locatie Gouda GD-01 (FttH-LC) | FttH LC Buitenaf | Tecnolimit 14m2, 3200 | Toegangspas | Middenmolenlaan 96, 2807 EC GOUDA | Molenomloop tegenover 9 | 110719, 447067 | 52.010197300, 4.74223400 | Google Maps | 2019-11-15 |  | ALLINQ | [5 empty] | Grondkoeling | Alpha Continuity Plus 3000 +2BP | 179 min
Gouda (Bloemendaal DG80 en Goverwelle DG81) | GD-02 |  |  |  | Locatie Gouda GD-02 | FttH WP Buitenaf | Tecnolimit 7m2, 1600 | Toegangspas | Tempelpolderstraat 30, 2807 NB GOUDA |  | 111180, 446963 | 52.00929, 4.748961 | Google Maps | 2020-03-02 |  | ALLINQ |  | Goot aangepast |  |  |  | Grondkoeling | Alpha Plus Continuity 3000+2BP | 78 min (alleen WP acces switch)
Gouda (Bloemendaal DG80 en Goverwelle DG81) | GD-03 (FttH-LC) |  |  |  | Locatie Gouda GD-03 (FttH-LC) | FttH LC Buitenaf | Tecnolimit 14m2, 3200 | Toegangspas | Meerburgstraat 2, 2804 ZE GOUDA | tegenover 2 | 108615, 449632 | 52.033078910, 4.71123706 | Google Maps | 2019-11-18 |  | ALLINQ | [5 empty] | Grondkoeling | Alpha Continuity Plus 3000 +2BP | 176 min
Gouda (Bloemendaal DG80 en Goverwelle DG81) | GD-04 |  |  |  | Locatie Gouda GD-04 | FttH WP Buitenaf | Tecnolimit 7m2, 1600 | Toegangspas | Catsveld 68, 2804 BJ GOUDA | Catsveld thv flat 50/60 | 108034, 449203 | 52.029174, 4.702835 | Google Maps | 2020-01-10 |  | ALLINQ |  | Goot aangepast |  |  |  | Grondkoeling | Alpha Continuity Plus 3000 +2BP | 132 min
Gouda (Bloemendaal DG80 en Goverwelle DG81) | GD-05 |  |  |  | Locatie Gouda GD-05 | FttH WP Buitenaf | Tecnolimit 14m2, 3200 | Toegangspas | Veenzoom 71, 2804 CB GOUDA | Veenzoom thv 71 | 107838, 449494 | 52.031772, 4.699939 | Google Maps | 2020-02-18 |  | ALLINQ | [5 empty] | Grondkoeling | Alpha Continuity Plus 3000 +2BP | 1125 min geen belasting
Gouda (Bloemendaal DG80 en Goverwelle DG81) | GD-06 |  |  |  | Locatie Gouda GD-06 | FttH WP Buitenaf | Tecnolimit 11m2, 3200-2.0 |  | Jacobina van Dantzig-Mellesweg 2, 2809 RV GOUDA |  | 106116, 446685 | 52.00638, 4.67525 | Google Maps | 2023-05-16 | [8 empty] | ELTEK Combi UPS
Gouda (Bloemendaal DG80 en Goverwelle DG81) | GD-GVD |  |  |  | Locatie Gouda Bunker GD-GVD (GD-VGO6 GD-VG06) | FttH LC + HFC LC | Gebouw |  | Goejanverwelledijk 10, 2906 NZ GOUDA
Grijpskerke Gemeente Veere DG659 | DOB-01 |  |  |  | Locatie Domburg DOB-01 | FttH WP Buitenaf | Tecnolimit 11m2, 3200-2.0 |  | Domburgseweg 24 A, 4357 BB DOMBURG |  | 24399, 399012 | 51.56485, 3.50351 | Google Maps | 2023-05-16 |  | SPIE | [6 empty] | ELTEK Combi UPS
Grijpskerke Gemeente Veere DG659 | KOD-01 |  |  |  | Locatie Koudekerke KOD-01 | FttH WP Buitenaf | Tecnolimit 11m2, 3200-2.0 |  | Meulpad 2, 4371 MZ KOUDEKERKE |  | 27380, 389425 | 51.479464, 3.549232 | Google Maps | 2022-12-01 |  | SPIE | [6 empty] | ELTEK Combi UPS
Grijpskerke Gemeente Veere DG659 | OKP-01 |  |  |  | Locatie Oostkapelle OKP-01 | FttH WP Buitenaf | Tecnolimit 11m2, 3200-2.0 |  | Oosterpark 69, 4356 GH OOSTKAPELLE |  | 27758, 399828 | 51.574197, 3.552516 | Google Maps | 2023-05-05 |  | SPIE | [6 empty] | ELTEK Combi UPS
Grijpskerke Gemeente Veere DG659 | WKP-01 |  |  |  | Locatie Westkapelle WKP-01 | FttH WP Buitenaf | Tecnolimit 11m2, 3200-2.0 |  | Noordweg 2, 4361 JN WESTKAPELLE | volgens coordinaten thv Koningin Wilhelminastraat 32 | 19996, 395431 | 51.53164, 3.44141 | Google Maps | 2023-06-29 |  | SPIE | [6 empty] | ELTEK Combi UPS
Grijpskerke Gemeente Veere DG659 | ZTL-01 |  |  |  | Locatie Zoutelande ZTL-01 | FttH WP Buitenaf | Tecnolimit 11m2, 3200-2.0 |  | D. Koddelaan 15, 4371 PA ZOUTELANDE |  | 23325, 391915 | 51.500838, 3.490688 | Google Maps | 2022-12-06 |  | SPIE | [6 empty] | ELTEK Combi UPS
Gulpen Zuid Oost Limburg B2B DG452, DG608 | GPN-01 (FttH-LC) |  |  |  | Locatie Gulpen GPN-01 (FttH-LC) | FttH LC Buitenaf | Tecnolimit 11m2, 3200-2.0 |  | Witteweg 5, 6271 CE GULPEN |  | 190096, 314176 | 50.81639, 5.88517 | Google Maps |  |  | SPIE
Gulpen Zuid Oost Limburg B2B DG452, DG608 | KRD-06 |  |  |  | Locatie Kerkrade KRD-06 | FttH WP Buitenaf | Tecnolimit WPL400-2.0, Low |  | Locht 42 b-5, 6466 NG KERKRADE |  | 198812, 318817 | 50.85750, 6.00940 | Google Maps
Hapert | HPT-02 (FTTO/CBizz) |  | HPT-WP2, cluster CBizz HAP-KBP |  | Locatie Hapert HPT-02 (FTTO/CBizz) | FttO zonder Apollo | Gebouw | Toegangs sleutel | Smaragdweg 15, 5527 LA HAPERT | Huisje staat achter het pand! |  | 51.363313, 5.274594 | Google Maps | 2023-01-01 | 2024-01-01 |  | Delta zakelijk
Hapert | HPT-03 (FTTO/CBizz) |  | HPT-WP3, cluster HAP-MP1 |  | Locatie Hapert HPT-03 (FTTO/CBizz) | FttO zonder Apollo | CAI kast wijk/groep | Toegangs sleutel | Energieweg 3, 5527 AH HAPERT |  |  | 51.372577, 5.270414 | Google Maps | 2023-01-01 | 2024-01-01 |  | Delta zakelijk
Harderwijk (NW Veluwe DG14 en DG30) | EML-01 |  |  |  | Locatie Ermelo EML-01 (DG30) | FttH WP Buitenaf | Tecnolimit WPH800, High | Toegangspas | Garderenseweg 39 nst, 3852 NE ERMELO |  | 177683, 476056 | 52.27205, 5.71954 | Google Maps | 2019-11-25 | 2021-02-16 | ALLINQ | Delta Zakelijk |  |  |  |  | Tecnolimit AHP type A; 1,1kg
Harderwijk (NW Veluwe DG14 en DG30) | NS-01 |  |  |  | Locatie Nunspeet NS-01 (DG30) | FttH WP Buitenaf | Tecnolimit WPH800, High | Toegangspas | Elspeterweg 22 tov, 8071 PA NUNSPEET |  |  | 52.366456, 5.784003 | Google Maps | 2020-02-03 | 2021-02-16 | ALLINQ / BAM | [5 empty] | Tecnolimit AHP type B; 0,8kg
Harderwijk (NW Veluwe DG14 en DG30) | NS-02 |  |  |  | Locatie Elspeet NS-02 (DG30) | FttH WP Buitenaf | Tecnolimit WPH800, High | Toegangspas | Oude Hof 4A nst, 8075 PR ELSPEET |  |  | 52.29123, 5.77746 | Google Maps | 2019-12-04 | 2021-02-16 | ALLINQ | [5 empty] | Tecnolimit AHP y-duct; 0,8kg
Hardinxveld-Giessendam | HDVG-01 (FTTO/CBizz) |  | HDVG-wp1, cluster CBizz HGS-MP1 |  | Locatie Hardinxveld-Giessendam HDVG-01 (FTTO/CBizz) | FttO zonder Apollo | CAI kast wijk/groep | Toegangs sleutel | Hakgriend 14, 3371 KB HARDINXVELD-GIESSENDAM |  |  | 51.824780, 4.846671 | Google Maps | 2023-01-01 | 2024-01-01 |  | Delta zakelijk
Harkema Achtkarspelen DG784 | AGT-01 |  |  |  | Locatie Augustinusga AGT-01 | FttH WP Buitenaf | Tecnolimit WPH800-2.0, High |  | Boskkamp 47, 9284 SC AUGUSTINUSGA |  | 206820, 581046 | 53.213428, 6.162688 | Google Maps |  |  | ALQ
Harkema Achtkarspelen DG784 | BOEL-01 |  |  |  | Locatie Boelenslaan BOEL-01 | FttH WP Buitenaf | Tecnolimit WPL400-2.0, Low |  | De Wyk 31, 9233 MB BOELENSLAAN |  | 205417, 575532 | 53.16412, 6.14105 | Google Maps | 2023-11-22 |  | ALQ
Harkema Achtkarspelen DG784 | DGH-01 |  |  |  | Locatie Drogeham DGH-01 | FttH WP Buitenaf | Tecnolimit WPH800-2.0, High |  | De Delte 22, 9289 JL DROGEHAM |  | 204010, 579716 | 53.202225, 6.120712 | Google Maps | 2023-10-25 |  | ALQ
Harkema Achtkarspelen DG784 | GKLOOS-01 |  |  |  | Locatie Gerkeklooster GKLOOS-01 | FttH WP Buitenaf | Tecnolimit WPH800-2.0, High |  | Voorhof 2 A, 9873 TK GERKEKLOOSTER |  | 210008, 583948 | 53.23928, 6.21112 | Google Maps |  |  | ALQ
Harkema Achtkarspelen DG784 | HKA-01 (FttH-LC) |  |  |  | Locatie Harkema HKA-01 (FttH-LC) | FttH LC Buitenaf | Tecnolimit 11m2, 3200-2.0 |  | Fûgelkamp 8, 9281 MA HARKEMA |  | 204602, 577729 | 53.183597, 6.128626 | Google Maps | 2023-10-25 |  | ALQ
Harkema Achtkarspelen DG784 | KOO-01 |  |  |  | Locatie Kootsertille KOO-01 | FttH WP Buitenaf | Tecnolimit 8m2, 1600-2.0 |  | Pinksterblom-strjitte 71, 9288 AG KOOTSERTILLE |  | 202304, 581019 | 53.213700, 6.095310 | Google Maps | 2023-10-25 |  | ALQ
Harkema Achtkarspelen DG784 | SHT-01 |  |  |  | Locatie Surhuisterveen SHT-01 | FttH WP Buitenaf | Tecnolimit WPL400-2.0, Low |  | Dalweg 1, 9231 HW SURHUISTERVEEN |  | 208178, 577256 | 53.17934, 6.18261 | Google Maps |  |  | ALQ
Harkema Achtkarspelen DG784 | SHZ-01 |  |  |  | Locatie Surhuizum SHZ-01 | FttH WP Buitenaf | Tecnolimit WPL400-2.0, Low |  | Olivierstrjitte 25, 9283 TP SURHUIZUM |  | 208095, 580439 | 53.20795, 6.18189 | Google Maps |  |  | ALQ
Harkema Achtkarspelen DG784 | TWH-01 |  |  |  | Locatie Twijzelerheide TWH-01 | FttH WP Buitenaf | Tecnolimit WPH800-2.0, High |  | Koelstrawei 26, 9287 NT TWIJZELERHEIDE |  | 198812, 583746 | 53.23850, 6.04341 | Google Maps |  |  | ALQ
Harkema Achtkarspelen DG784 | TZL-01 |  |  |  | Locatie Twijzel TZL-01 | FttH WP Buitenaf | Tecnolimit WPH800-2.0, High |  | Jan Ritskesstrjitte 24, 9286 EN TWIJZEL |  | 201981, 583300 | 53.23423, 6.09081 | Google Maps |  |  | ALQ
Harlingen DG570 | HL-01 |  |  |  | Locatie Harlingen HL-01 | FttH WP Buitenaf | Tecnolimit 11m2, 3200-2.0 |  | Sibadaweg 29, 8861 VG HARLINGEN |  | 158276, 576576 | 53.17586, 5.43620 | Google Maps
Harlingen DG570 | HL-02 |  |  |  | Locatie Harlingen HL-02 | FttH WP Buitenaf | Tecnolimit 11m2, 3200-2.0 |  | Prins Clausstraat 47, 8862 MA HARLINGEN |  | 157367, 575607 | 53.16716, 5.42260 | Google Maps
Harlingen DG570 | HL-03 (FttH-LC) |  |  |  | Locatie Harlingen HL-03 (FttH-LC) | FttH LC Buitenaf | Tecnolimit 11m2, 3200-2.0 |  | Jetting 5, 8862 AK HARLINGEN |  | 157999, 575010 | 53.16179, 5.43205 | Google Maps | 2023-12-15
Harlingen DG570 | HL-04 |  |  |  | Locatie Harlingen HL-04 | FttH WP Buitenaf | Tecnolimit WPH800-2.0, High |  | Klipperstraat 2, 8862 ZX HARLINGEN |  | 158715, 575807 | 53.16895, 5.44276 | Google Maps | 2024-01-19
Harlingen DG570 | HL-05 |  |  |  | Locatie Harlingen HL-05 | FttH WP Buitenaf | Tecnolimit WPL400-2.0, Low |  | Edisonstraat 29, 8861 NA HARLINGEN |  | 159125, 576883 | 53.17861, 5.44890 | Google Maps
Harmelen DG850 | HML-01 (FttH-LC) |  |  |  | Locatie Harmelen HML-01 (FttH-LC) | FttH LC Buitenaf | Tecnolimit 7m2, 800 +202 | Toegangspas | Dorpeldijk 2, 3481 GW HARMELEN | Kruising Appellaan | 126422, 457127 | 52.10165, 4.97010 | Google Maps | 2021-06-03 |  | BAM |  | Kast 202 geplaatst |  |  |  | Deltamaster Free Air | Alpha Continuity Plus 3000 +2BP | Geen belasting op UPS
Harmelen DG850 | HML-02 |  |  |  | Locatie Harmelen HML-02 | FttH WP Buitenaf | Tecnolimit 11m2, 3200-2.0 | Toegangspas | Paltrokmolen 1, 3481 AA HARMELEN |  | 126076,455447 | 52.08653, 4.96520 | Google Maps | 2022-09-14 | 2023-07-19 | BAM | [5 empty] | Deltamaster Free Air 48V? | ELTEK Combi UPS
Harmelen DG850 | HML-03 |  |  |  | Locatie Harmelen HML-03 | FttH WP Buitenaf | Tecnolimit 8m2, 1600-2.0 | Toegangspas | Sperwer 7, 3481 DH HARMELEN |  | 125407,456124 | 52.09258, 4.95538 | Google Maps | 2022-09-14 | 2023-07-19 | BAM | [6 empty] | ELTEK Combi UPS
Harmelen DG850 | IJSS-08 |  |  |  | Locatie IJsselstein IJSS-08 | FttO WP Buitenaf | Tecnolimit WPL400, Low | Toegangspas | Noord IJsseldijk 107 B, 3402 PG IJSSELSTEIN |  |  | 52.046856, 5.019650 | Google Maps | 2022-04-13 | 2022-09-30 | ALLINQ / BAM | [5 empty] | Tecnolimit AHP
Hazerswoude (Alphen aan den Rijn) DG846 | HAZR-01 (FttH-LC) |  |  |  | Locatie Hazerswoude-Rijndijk HAZR-01 (FttH-LC) | FttH LC Buitenaf | Tecnolimit 14m2, 3200 | Toegangspas | Sweelincklaan 1, 2394 GP HAZERSWOUDE-RIJNDIJK |  | 100850, 460131 | 52.12674, 4.59642 | Google Maps | 2021-11-18 | 2023-03-22 | BAM | Delta Zakelijk |  |  |  |  | Deltamaster Free Air | Alpha Continuity plus 3000 + 2BP | Nog geen belasting
Hazerswoude (Alphen aan den Rijn) DG846 | KOU-01 |  |  |  | Locatie Koudekerk aan den Rijn KOU-01 | FttH WP Buitenaf | Tecnolimit 14m2, 3200 | Toegangspas | Gruttolaan 13, 2396 JB KOUDEKERK AAN DEN RIJN | aan het einde van de parkeerstrook | 101752, 461169 | 52.13615, 4.60943 | Google Maps | 2022-02-10 | 2022-07-25 | BAM | Delta Zakelijk |  |  |  |  | Deltamaster Free Air | Alpha Continuity plus 3000 + 2BP | Nog geen belasting
Heeg Súd west Fryslân (DG340) (DG522) 1/2 | BHS-01 |  |  |  | Locatie Blauwhuis BHS-01 | FttH WP Buitenaf | Tecnolimit WPL400, Low | Toegangspas | Gerben Rijpmastrjitte 9, 8615 LE BLAUWHUIS |  | 164578, 559369 | 53.02117165615213, 5.529951272561918 | Google Maps | 2021-05-11 |  | ALI | [5 empty] | Tecnolimit AHP
Heeg Súd west Fryslân (DG340) (DG522) 1/2 | GMR-01 |  |  |  | Locatie Gaastmeer GMR-01 | FttH WP Buitenaf | Tecnolimit WPL400, Low | Toegangspas | Kaepwei 20, 8611 JL GAASTMEER |  | 165211, 553601 | 52.96932735907558, 5.539205223785868 | Google Maps | 2021-05-11 |  | ALI | [5 empty] | Tecnolimit AHP
Heeg Súd west Fryslân (DG340) (DG522) 1/2 | HG-01 (FttH-LC) |  |  |  | Locatie Heeg HG-01 (FttH-LC) | FttH LC Buitenaf | Tecnolimit 7m2, 1600 | Toegangspas | De Skatting 20, 8621 BW HEEG | Bij kruising Tollewei / Polderwei | 169671, 553919 | 52.97208192745198, 5.605605518349948 | Google Maps | 2021-04-22 |  | ALI |  | Goot aangepast + UPS Elektra |  |  |  | Deltamaster Free Air | Alpha Continuity plus 3000 + 2BP | 206 min
Heeg Súd west Fryslân (DG340) (DG522) 1/2 | HOMM-01 |  |  |  | Locatie Hommerts HOMM-01 | FttH WP Buitenaf | Tecnolimit WPL400, Low | Toegangspas | Jeltewei 5, 8622 XZ HOMMERTS |  | 172661, 555102 | 52.982617336217295, 5.650176859401174 | Google Maps | 2021-04-22 |  | ALI | [5 empty] | Tecnolimit AHP type 2 / silence; 0,8kg
Heeg Súd west Fryslân (DG340) (DG522) 1/2 | IJT-01 |  |  |  | Locatie IJlst IJT-01 | FttH WP Buitenaf | Tecnolimit 7m2, 1600 | Toegangspas | De Terpen 1, 8651 NG IJLST |  | 171321, 558336 | 53.011721520384675, 5.630380951086327 | Google Maps | 2021-04-22 |  | ALI |  | Goot aangepast |  |  |  | Deltamaster Free Air
Heeg Súd west Fryslân (DG340) (DG522) 1/2 | ODGW-01 |  |  |  | Locatie Oudega ODGW-01 | FttH WP Buitenaf | Tecnolimit WPL400, Low | Toegangspas | Tsjerkemar 18, 8614 XD OUDEGA | Plaatsing TL: Tsjerkemar 8, 8614 XD Oudega gem. Wymbritserad | 166149, 556272 | 52.99331000622632, 5.5532608959490695 | Google Maps | 2021-05-11 |  | ALI | [5 empty] | Tecnolimit AHP
Heeg Súd west Fryslân (DG340) (DG522) 1/2 | OOSTHM-01 |  |  |  | Locatie Oosthem OOSTHM-01 | FttH WP Buitenaf | Tecnolimit WPH800, High | Toegangspas | Nessenwei 6, 8615 NM OOSTHEM |  | 168677, 560014 | 53.02687832223748, 5.591061271491126 | Google Maps | 2021-10-25 |  | ALI | [5 empty] | Tecnolimit AHP
Heeg Súd west Fryslân (DG340) (DG522) 1/2 | OPHZ-01 |  |  |  | Locatie Oppenhuizen OPHZ-01 | FttH WP Buitenaf | Tecnolimit WPH800-2.0, High | Toegangspas | Zeino van Burmaniastrjitte 15, 8625 HW OPPENHUIZEN |  | 175529,558212 | 53.01046, 5.69307 | Google Maps | 2023-06-05 |  | ALI
Heeg Súd west Fryslân (DG340) (DG522) 1/2 | TWD-01 |  |  |  | Locatie Tjerkwerd TWD-01 | FttH WP Buitenaf | Tecnolimit WPL400, Low | Toegangspas | Arkum 4, 8765 PB TJERKWERD |  | 162403, 560040 | 53.027231105976746, 5.497553471969 | Google Maps | 2021-10-25 |  | ALI | [5 empty] | Tecnolimit AHP
Heeg Súd west Fryslân (DG340) (DG522) 1/2 | WED-01 |  |  |  | Locatie Woudsend WED-01 | FttH WP Buitenaf | Tecnolimit 7m2, 1600 | Toegangspas | Vosseleane 73, 8529 MJ WOUDSEND |  | 172411, 550656 | 52.94267, 5.64621 | Google Maps | 2022-04-12 |  | ALI |  | Goot aangepast |  |  |  | Deltamaster Free Air
Heenvliet Voorne Putten DG71, DG871, DG611, DG777 | ABB-01 |  |  |  | Locatie Abbenbroek ABB-01 | FttH WP Buitenaf | Tecnolimit WPH800-2.0, High | Toegangspas | Zweedseplein 8, 3216 BE ABBENBROEK |  | 76118, 429635 | 51.849577, 4.242185 | Google Maps | 2022-11-15 | 2023-04-05 | CIRW | [5 empty] | Tecnolomit AHP
Heenvliet Voorne Putten DG71, DG871, DG611, DG777 | GEER-01 |  |  |  | Locatie Geervliet GEER-01 | FttH WP Buitenaf | Tecnolimit WPH800-2.0, High | Toegangspas | Oude Singel 21, 3211 BA GEERVLIET |  | 77449, 430855 | 51.861203, 4.261240 | Google Maps | 2022-11-25 | 2023-03-03 | CIRW | [5 empty] | Tecnolimit AHP
Heenvliet Voorne Putten DG71, DG871, DG611, DG777 | HEVT-01 (FttH-LC) |  |  |  | Locatie Heenvliet HEVT-01 (FttH-LC) | FttH LC Buitenaf | Tecnolimit 7m2, 800 +202 | Toegangspas | Drieëndijk 18, 3218 LB HEENVLIET |  |  | 51.852153, 4.204445 | Google Maps | 2020-11-13 | 2021-06-16 | ESF |  | Kast 202 geplaatst |  |  |  | Deltamaster Free Air | Alpha Continuity Plus 3000 +2BP | 245 min
Heenvliet Voorne Putten DG71, DG871, DG611, DG777 | HEVT-02 |  |  |  | Locatie Heenvliet HEVT-02 | FttH WP Buitenaf | Tecnolimit 11m2, 3200-2.0 | Toegangspas | Hugo van Voorneweg 64, 3218 VH HEENVLIET |  | 76094, 431521 | 51.86665, 4.24155 | Google Maps | 2022-09-22 | 2023-03-03 | CIRW | [6 empty] | ELTEK Combi UPS
Heenvliet Voorne Putten DG71, DG871, DG611, DG777 | HLV-01 |  |  |  | Locatie Hellevoetsluis HLV-01 | FttH WP Buitenaf | Tecnolimit WPL400, Low | Toegangspas | Duindijk 6, 3222 EB HELLEVOETSLUIS | aan de Quacksedijk | 65601, 430139 | 51.852641685, 4.089593899 | Google Maps | 2021-03-01 | 2021-06-18 | ESF | [5 empty] | Tecnolimit AHP type 2 / silence; 0,8kg
Heenvliet Voorne Putten DG71, DG871, DG611, DG777 | OOS-01 |  |  |  | Locatie Oostvoorne OOS-01 | FttH WP Buitenaf | Tecnolimit WPL400, Low | Toegangspas | Molendijk 27, 3233 LN OOSTVOORNE | Molendijk hoek Westvoorneweg |  | 51.904534, 4.117087 | Google Maps | 2021-03-01 | 2021-07-12 | ESF | [5 empty] | Tecnolimit AHP
Heenvliet Voorne Putten DG71, DG871, DG611, DG777 | OOS-02 (FttH-LC) |  |  |  | Locatie Oostvoorne OOS-02 (FttH-LC) | FttH LC Buitenaf | Tecnolimit 14m2, 3200 | Toegangspas | Dirk van Leydenweg 4, 3233 TE OOSTVOORNE |  | 66526, 436529 | 51.91021, 4.10137 | Google Maps | 2021-12-17 |  | ESF | [5 empty] | Deltamaster Free Air | Alpha Continuity plus 3000 + 2BP | Nog geen belasting
Heenvliet Voorne Putten DG71, DG871, DG611, DG777 | OOS-03 |  |  |  | Locatie Oostvoorne OOS-03 | FttH WP Buitenaf | Tecnolimit WPH800, High | Toegangspas | Kruisbooglaan 39, 3233 RE OOSTVOORNE |  | 67231, 436768 | 51.91247, 4.11156 | Google Maps | 2022-02-15 |  | ESF | [5 empty] | Tecnolimit AHP
Heenvliet Voorne Putten DG71, DG871, DG611, DG777 | OUH-01 |  |  |  | Locatie Oudenhoorn OUH-01 | FttH WP Buitenaf | Tecnolimit WPL400, Low | Toegangspas | Dorpsweg 57, 3227 AG OUDENHOORN |  | 73205, 426891 | 51.824620362, 4.200710102 | Google Maps | 2020-12-24 | 2021-06-18 | ESF | [5 empty] | Tecnolimit AHP type 2; 1,1kg
Heenvliet Voorne Putten DG71, DG871, DG611, DG777 | OUH-02 |  |  |  | Locatie Oudenhoorn OUH-02 | FttH WP Buitenaf | Tecnolimit WPH800, High | Toegangspas | Julianastraat 32, 3227 AL OUDENHOORN |  | 72612, 427158 | 51.82693, 4.19204 | Google Maps | 2021-10-26 | 2021-12-27 | ESF | [5 empty] | Tecnolimit AHP
Heenvliet Voorne Putten DG71, DG871, DG611, DG777 | ROC-01 |  |  |  | Locatie Rockanje ROC-01 | FttH WP Buitenaf | Tecnolimit WPH800, High | Toegangspas | Berkenrijsweg 10, 3233 KH OOSTVOORNE | Berkenrijs – Hoek Berkenrijsweg, 3233 Oostvoorne |  | 51.9012833, 4.0860854 | Google Maps | 2021-05-19 | 2021-07-12 | ESF |  |  |  | Kast is donkergroen, wel onder bomen |  | Tecnolimit AHP
Heenvliet Voorne Putten DG71, DG871, DG611, DG777 | SIM-01 |  |  |  | Locatie Simonshaven SIM-01 | FttH WP Buitenaf | Tecnolimit WPL400, Low | Toegangspas | Dorpsweg 12-14, 3212 LC SIMONSHAVEN | Rietbroekweg | 79106, 428261 | 51.837766599, 4.285991751 | Google Maps | 2020-12-09 | 2021-06-18 | ESF | [5 empty] | Tecnolimit AHP type 2 / silence; 1,1kg
Heenvliet Voorne Putten DG71, DG871, DG611, DG777 | SIM-02 |  |  |  | Locatie Simonshaven SIM-02 | FttH WP Buitenaf | Tecnolimit WPL400-2.0, Low | Toegangspas | Beverwijkstraat 30, 3212 LA SIMONSHAVEN |  | 78973, 426421 | 51.821119, 4.284336 | Google Maps | 2022-11-25 | 2023-03-22 | CIRW | [5 empty] | Tecnolimit AHP
Heenvliet Voorne Putten DG71, DG871, DG611, DG777 | TTE-01 |  |  |  | Locatie Tinte TTE-01 | FttH WP Buitenaf | Tecnolimit WPL400, Low | Toegangspas | Collinslandsedijk 19, 3234 KA TINTE |  | 68996, 433997 | 51.88785, 4.13790 | Google Maps | 2021-11-23 | 2021-12-27 | ESF | [5 empty] | Tecnolimit AHP
Heenvliet Voorne Putten DG71, DG871, DG611, DG777 | VPD-01 |  |  |  | Locatie Vierpolders VPD-01 | FttH WP Buitenaf | Tecnolimit WPL400, Low | Toegangspas | Prinsenweg 1, 3237 LN VIERPOLDERS | thv Prinsenweg 11-1 | 71154, 432950 | 51.87876619, 4.169493526 | Google Maps | 2020-12-02 | 2021-06-16 | ESF | [5 empty] | Tecnolimit AHP type 2 / silence; 0,8kg
Heenvliet Voorne Putten DG71, DG871, DG611, DG777 | VPD-02 |  |  |  | Locatie Vierpolders VPD-02 | FttH WP Buitenaf | Tecnolimit WPH800, High | Toegangspas | H.W. Croeslaan 1, 3237 AN VIERPOLDERS |  | 71825, 433005 | 51.87936, 4.17922 | Google Maps | 2021-10-08 | 2021-12-27 | ESF | [5 empty] | Tecnolimit AHP
Heenvliet Voorne Putten DG71, DG871, DG611, DG777 | VPD-03 (FTTO / CBizz) |  | VPD-WP3, cluster Cbizz VPD-MP1 |  | Locatie Vierpolders VPD-03 (FTTO / CBizz) | FttO zonder Apollo | CAI kast wijk/groep | Toegangs sleutel | Seggelant-West 9, 3237 MH VIERPOLDERS |  |  | 51.894174, 4.189816 | Google Maps | 2023-01-01 | 2024-01-01 |  | Delta zakelijk
Heenvliet Voorne Putten DG71, DG871, DG611, DG777 | ZTW-01 |  |  |  | Locatie Zwartewaal ZTW-01 | FttH WP Buitenaf | Tecnolimit WPH800, High | Toegangspas | Hellehoek 14, 3238 AE ZWARTEWAAL | t.o. genoemd adres, naast Beatrixplein 9-3 | 74640, 433280 | 51.88225, 4.22003 | Google Maps | 2021-10-08 |  | ESF | [5 empty] | Tecnolimit AHP
Heerde (Noord Oost Veluwe DG22) | EMT-01 |  |  |  | Locatie Emst EMT-01 | FttH WP Buitenaf | Tecnolimit WPL400, Low | Toegangspas | Koeweg 16, 8166 JP EMST |  | 193930, 481502 | 52.320083062, 5.958189698 | Google Maps | 2020-04-29 | 2021-11-11 | VGT | [5 empty] | Tecnolimit AHP type 2; 1,1kg
Heerde (Noord Oost Veluwe DG22) | EMT-02 |  |  |  | Locatie Emst EMT-02 | FttH WP Buitenaf | Tecnolimit WPL400, Low | Toegangspas | Vlekkertseveld 1, 8166 KZ EMST |  | 197360, 480381 | 52.309754732, 6.00835356 | Google Maps | 2020-04-24 | 2021-11-11 | VGT | [5 empty] | Tecnolimit AHP type 2; 1,1kg
Heerde (Noord Oost Veluwe DG22) | EP-01 |  |  |  | Locatie Epe EP-01 | FttH WP Buitenaf | Tecnolimit WPL400, Low | Toegangspas | Dellenweg 85, 8161 AJ EPE |  | 195665, 486551 | 52.365333914, 5.984245798 | Google Maps | 2019-12-16 |  | VGT | Delta Zakelijk |  |  |  |  | Tecnolimit AHP type 2; 1,1kg
Heerde (Noord Oost Veluwe DG22) | EP-02 |  |  |  | Locatie Epe EP-02 | FttH WP Buitenaf | Tecnolimit WPL400, Low | Toegangspas | Oost Ravenweg 8, 8162 PJ EPE |  | 192602, 484462 | 52.346777909, 5.939043601 | Google Maps | 2020-04-24 | 2021-11-11 | VGT | [5 empty] | Tecnolimit AHP type 2; 0,8kg
Heerde (Noord Oost Veluwe DG22) | EP-03 |  |  |  | Locatie Epe EP-03 | FttH WP Buitenaf | Tecnolimit WPL400, Low | Toegangspas | Zuukerend 3, 8161 RJ EPE |  | 197732, 482945 | 52.332769171, 6.014133389 | Google Maps | 2020-02-27 |  | VGT | Delta Zakelijk |  |  |  |  | Tecnolimit AHP type 2; 1,1kg
Heerde (Noord Oost Veluwe DG22) | EP-04 |  |  |  | Locatie Epe EP-04 | FttH WP Buitenaf | Tecnolimit WPL400-2.0, Low | Toegangspas | Hammerstraat 52, 8161 PH EPE |  | 196697,484392 | 52.34586, 5.99913 | Google Maps | 2022-11-24 |  | VGT | [5 empty] | Tecnolimit AHP
Heerde (Noord Oost Veluwe DG22) | HRD-01 |  |  |  | Locatie Heerde HRD-01 | FttH WP Buitenaf | Tecnolimit WPL400, Low | Toegangspas | Kromme Allee 1, 8181 NV HEERDE | Tussen Kromme Allee 1 en 2 Bosgebied | 197858, 490200 | 52.398094 ,6.0160509 | Google Maps | 2019-11-11 | 2021-11-11 | VGT | Delta Zakelijk |  |  |  |  | Tecnolimit AHP type 2; 1,1kg
Heerde (Noord Oost Veluwe DG22) | HRD-02 (FttH-LC) |  |  |  | Locatie Heerde HRD-02 (FttH-LC) | FttH LC Buitenaf | Tecnolimit 7m2, 800 +202 | Toegangspas | Bijsterboschweg 4, 8181 RC HEERDE | Tussen h.nr. 2 en 4 (nr 1 bij Liander) | 199419, 487254 | 52.371360911, 6.03945127 | Google Maps | 2019-10-30 | 2021-11-11 | VGT | Matrix / Delta Zakelijk | Kast 202 geplaatst |  |  |  | Deltamaster Free Air | Alpha Continuity Plus 3000 +2BP | 247 min
Heerde (Noord Oost Veluwe DG22) | HTM-01 |  |  |  | Locatie Wapenveld HTM-01 | FttH WP Buitenaf | Tecnolimit WPL400, Low | Toegangspas | Oranje Nassaulaan 13 bij, 8051 PB HATTEM |  |  | 52.456551, 6.047305 | Google Maps | 2021-10-15 |  | VGT | [5 empty] | Tecnolimit AHP type 2; 1,1kg
Heerde (Noord Oost Veluwe DG22) | OEN-01 |  |  |  | Locatie Oene OEN-01 | FttH WP Buitenaf | Tecnolimit WPL400, Low | Toegangspas | Oenerweg 115, 8161 PL EPE |  | 198190, 484340 | 52.345270472, 6.021031426 | Google Maps | 2019-12-16 | 2021-11-11 | VGT | [5 empty] | Tecnolimit AHP type 2; 1,1kg
Heerde (Noord Oost Veluwe DG22) | VCHN-01 |  |  |  | Locatie Vorchten VCHN-01 | FttH WP Buitenaf | Tecnolimit WPL400, Low | Toegangspas | Kerkweg 4, 8193 KK VORCHTEN |  | 203376, 489597 | 52.392082908, 6.097888953 | Google Maps | 2020-05-26 | 2021-11-11 | VGT | [5 empty] | Tecnolimit AHP type 2; 1,1kg
Heerde (Noord Oost Veluwe DG22) | VSN-01 |  |  |  | Locatie Vaassen VSN-01 | FttH WP Buitenaf | Tecnolimit WPL400, Low | Toegangspas | Hertenkampsweg 9 a, 8171 PT VAASSEN |  | 193588, 478707 | 52.294987613, 5.952853838 | Google Maps | 2020-04-29 | 2021-11-11 | VGT | [5 empty] | Tecnolimit AHP type 2; 0,8kg
Heerde (Noord Oost Veluwe DG22) | WELS-01 |  |  |  | Locatie Welsum WELS-01 | FttH WP Buitenaf | Tecnolimit WPL400, Low | Toegangspas | IJsseldijk 45, 8196 KB WELSUM |  | 202555, 482776 | 52.330860, 6.084860 | Google Maps | 2022-07-25 |  | VGT | [5 empty] | Tecnolimit AHP type 2; 1,1kg
Heerde (Noord Oost Veluwe DG22) | WPV-01 |  |  |  | Locatie Wapenveld WPV-01 | FttH WP Buitenaf | Tecnolimit WPL400, Low | Toegangspas | Hullenweg 1, 8191 LB WAPENVELD |  | 201930, 492409 | 52.4174799, 6.077041073 | Google Maps | 2019-12-16 |  | VGT | [5 empty] | Tecnolimit AHP type 1; 1,5kg
Heerhugowaard DG209 | HHW-01 (FttH-LC) |  |  |  | Locatie Heerhugowaard HHW-01 (FttH-LC) | FttH LC Buitenaf | Tecnolimit 11m2, 3200-2.0 |  | James Wattstraat 1, 1704 RR HEERHUGOWAARD |  | 117359, 521605 | 52.68058, 4.83060 | Google Maps
Hendrik-Ido-Ambacht | HI-06 (FTTO/CBizz) | HIA-04 | HI-WP6, cluster Cbizz HIA-DVO (HIA-MP1) |  | Locatie Hendrik-Ido-Ambacht HI-06 (FTTO/CBizz) | FttO zonder Apollo | CAI kast wijk/groep | Toegangs sleutel | De Veldoven 28, 3342 GR HENDRIK-IDO-AMBACHT |  |  | 51.839735, 4.621282 | Google Maps | 2023-01-01 | 2024-01-01 |  | Delta zakelijk
Hendrik-Ido-Ambacht | HI-07 (FTTO/CBizz) |  |  |  | Locatie Hendrik-Ido-Ambacht HI-07 (FTTO/CBizz) | FttO zonder Apollo | CAI kast wijk/groep | Toegangs sleutel | Veersedijk 79, 3341 LL HENDRIK-IDO-AMBACHT |  |  | 51.848722, 4.650417 | Google Maps | 2023-01-01 | 2024-01-01 |  | Delta zakelijk
Hendrik-Ido-Ambacht | HIA-01 | HIA-01 |  |  | Locatie Hendrik-Ido-Ambacht HIA-01 | FttH WP | Spijkerman 14m2, NFT480, OK1 | Toegangspas | Kruidhof 139, 3343 BX HENDRIK-IDO-AMBACHT |  | 103116.9, 427926.8 | 51.83752, 4.63440 | Google Maps | 2015-01-26 | 2016-01-01 | ALLINQ |  | Goot aangepast |  |  |  | Geotherm gesloten bodemkoeling
Hendrik-Ido-Ambacht | HIA-02 | HIA-02 |  |  | Locatie Hendrik-Ido-Ambacht HIA-02 | FttH WP | Spijkerman 14m2, NFT480, OK1 | Toegangspas | Weteringsingel 137, 3342 AH HENDRIK-IDO-AMBACHT |  | 102799.3, 428854.5 | 51.84583, 4.62965 | Google Maps | 2015-01-26 | 2016-01-01 | ALLINQ |  | Goot aangepast |  |  |  | Geotherm gesloten bodemkoeling
Hendrik-Ido-Ambacht | HIA-03 (FttH-LC) | HIA-03 |  |  | Locatie Hendrik-Ido-Ambacht HIA-03 (FttH-LC) | FttH LC | Spijkerman 14m2, NFT480, OK1 | Toegangspas | Van der Lekstraat 2, 3341 GX HENDRIK-IDO-AMBACHT |  | 103974.5, 428855 | 51.84594, 4.64671 | Google Maps | 2015-01-27 | 2016-01-01 | ALLINQ |  | Goot en break-out aangepast |  |  |  | Geotherm gesloten bodemkoeling | Alpha TriPower X33 MOD HP; 15kVA / 24000VAh | 300 minuten
Hendrik-Ido-Ambacht | HIA-05 |  |  |  | Locatie Hendrik-Ido-Ambacht HIA-05 | FttH WP | Spijkerman 11m2, NFT360 | Toegangspas | IJdenhove 234 nabij, 3341 RL HENDRIK-IDO-AMBACHT |  |  | 51.841823, 4.649831 | Google Maps | 2021-01-15 |  |  |  | Special, maar heeft al goot lopen |  |  |  | Geotherm gesloten bodemkoeling
Hendrik-Ido-Ambacht | HIA-LC (HFC) | LC-HI-01 | HIA-LC1 / HIA-DVO |  | Locatie Hendrik-Ido-Ambacht HIA-LC (HFC) | HFC LC | LC-Huisje Specials | Toegangspas en sleutel tbv hek | Reeweg 1 T, 3342 AA HENDRIK-IDO-AMBACHT | Via fietspad bij sportvelden. Onder GSM mast (Novec) | 103165.1, 428634.8 | 51.84389, 4.63500 | Google Maps | 2013-12-18 | 2016-01-01 | ALLINQ | Eurofiber |  |  |  |  | Airco (2 stuks) | Alpha TriPower X33 TE 20kVA / 39000VAh | 380min
Hengelo Bronckhorst DG43, 843, 402 | DBG-01 |  |  |  | Locatie Doesburg DBG-01 | FttH WP Buitenaf | Tecnolimit WPL400, Low | Toegangspas | Tolstraat 5, 6996 DV DREMPT | Hummelo | 211613, 449035 | 52.026767, 6.212111 | Google Maps | 2019-10-30 | 2021-06-30 | BAM | [5 empty] | Tecnolimit AHP type 2 ; 0,8kg
Hengelo Bronckhorst DG43, 843, 402 | DPT-01 |  |  |  | Locatie Drempt DPT-01 (kern) | FttH WP Buitenaf | Tecnolimit WPH800, High | Toegangspas | Binnenweg 2, 6996 DB DREMPT |  |  | 52.009175, 6.171492 | Google Maps | 2020-08-19 | 2021-03-11 | BAM | [5 empty] | Tecnolimit AHP Type B Geisoleerd ; 0,8kg
Hengelo Bronckhorst DG43, 843, 402 | HALL-01 |  |  |  | Locatie Halle HALL-01 (kern) | FttH WP Buitenaf | Tecnolimit WPL400, Low | Toegangspas | Roggestraat 59, 7025 AN HALLE | kruising Aaltenseweg |  | 51.99041748046875, 6.426865577697754 | Google Maps | 2020-07-13 | 2021-01-08 | BAM | [5 empty] | Tecnolimit AHP type 2; 0,8kg
Hengelo Bronckhorst DG43, 843, 402 | HENG-01 (FttH-LC) |  |  |  | Locatie Hengelo (GLD) HENG-01 (FttH-LC) | FttH LC Buitenaf | Tecnolimit 7m2, 800 +202 | Toegangspas | Kerveldijk 1 nabij, 7223 KC BAAK |  | 215015, 453323 | 52.064983, 6.262406 | Google Maps | 2019-03-12 | 2020-02-17 | BAM | Delta Zakelijk | Kast 202 geplaatst |  |  |  | Deltamaster Free Air | Alpha Continuity Plus 3000 +4BP | 211 min
Hengelo Bronckhorst DG43, 843, 402 | HUM-01 |  |  |  | Locatie Hummelo HUM-01 | FttH WP Buitenaf | Tecnolimit WPH800-2.0, High | Toegangspas | Zelhemseweg 26 bij, 6999 DP HUMMELO | Bij inrit 26-28 |  | 52.001828, 6.282243 | Google Maps | 2019-11-18 | 2021-03-11 | BAM | Delta Zakelijk |  |  |  |  | Tecnolimit AHP type B; 0,8kg
Hengelo Bronckhorst DG43, 843, 402 | HUM-02 |  |  |  | Locatie Hummelo HUM-02 (kern) | FttH WP Buitenaf | Tecnolimit WPH800, High | Toegangspas | Keppelseweg 41, 6999 AN HUMMELO |  | 212876, 446185 | 52.00101668, 6.230026644 | Google Maps | 2020-08-19 | 2021-03-11 | BAM | [5 empty] | Tecnolimit AHP Type B Geisoleerd ; 0,8kg
Hengelo Bronckhorst DG43, 843, 402 | STE-01 |  |  |  | Locatie Steenderen STE-01 | FttH WP Buitenaf | Tecnolimit WPL400, Low | Toegangspas | Rhabergseweg nabij 1, 7224 NA RHA (STEENDEREN) | Kruising Prinsenmaatweg | 207733, 452045 | 52.054199, 6.156044 | Google Maps | 2019-09-09 | 2021-03-11 | BAM | Delta Zakelijk |  |  |  |  | Tecnolimit AHP type 2 ; 0,8kg
Hengelo Bronckhorst DG43, 843, 402 | STE-02 |  |  |  | Locatie Steenderen STE-02 (kern) | FttH WP Buitenaf | Tecnolimit WPH800, High | Toegangspas | Dr. Alfons Ariënsstraat 58, 7221 CD STEENDEREN | op parkeerterrein | 211446, 454085 | 52.072164050, 6.21050888 | Google Maps | 2020-09-01 | 2021-03-11 | BAM | [5 empty] | Tecnolimit AHP y-duct / silence; 0,8kg
Hengelo Bronckhorst DG43, 843, 402 | VD-01 |  |  |  | Locatie Vorden VD-01 | FttH WP Buitenaf | Tecnolimit WPL400, Low | Toegangspas | Oude Zutphenseweg 10, 7251 JX VORDEN | Kruising Hamelandweg | 220017, 458286 | 52.108979, 6.336316 | Google Maps | 2019-03-27 | 2020-02-17 | BAM | Delta Zakelijk |  |  |  |  | Tecnolimit AHP type 1; 1,1kg
Hengelo Bronckhorst DG43, 843, 402 | VD-02 |  |  |  | Locatie Vorden VD-02 | FttH WP Buitenaf | Tecnolimit WPH800, High | Toegangspas | Tolweg 2, 7251 PP VORDEN | Kruising De Horst | 218025, 454606 | 52.076138, 6.306549 | Google Maps | 2019-03-27 | 2020-02-17 | BAM |  |  |  | 23-04-2020 uitgevoerd. TL-TOP50, Actie uit hitteplan, actie Tecnolimit |  | Tecnolimit AHP y-duct; 0,8kg
Hengelo Bronckhorst DG43, 843, 402 | VD-03 |  |  |  | Locatie Vorden VD-03 (FttO DG402) | FttH WP Buitenaf | Tecnolimit WPL400, Low | Toegangspas | Oude Zutphenseweg 10, 7251 JX VORDEN | in groenstrook, voor kruising met Hamelandweg | 220003, 458292 | 52.109033982, 6.336105489 | Google Maps | 2020-12-03 | 2021-06-28 | BAM | Delta Zakelijk |  |  |  |  | Tecnolimit AHP type 2 / silence; 0,8kg
Hengelo Bronckhorst DG43, 843, 402 | VD-04 |  |  |  | Locatie Vorden VD-04 (kern) | FttH WP Buitenaf | Tecnolimit WPL400, Low | Toegangspas | Hamsveldseweg 13, 7251 LR VORDEN |  | 221628, 457142 | 52.09850562, 6.359598723 | Google Maps | 2020-07-16 | 2021-03-11 | BAM | [5 empty] | Tecnolimit AHP type 2 / silence; 0,8kg
Hengelo Bronckhorst DG43, 843, 402 | WIMD-01 |  |  |  | Locatie Wichmond WIMD-01 (kern) | FttH WP Buitenaf | Tecnolimit WPL400, Low | Toegangspas | Baakseweg 7 Nabij, 7234 SJ WICHMOND | Op parkeerplaats kerkhof |  | 52.088352, 6.265168 | Google Maps | 2020-10-19 | 2021-03-11 | BAM | [5 empty] | Tecnolimit AHP type 2 / silence; 0,8kg
Hengelo Bronckhorst DG43, 843, 402 | ZHM-01 |  |  |  | Locatie Zelhem ZHM-01 | FttH WP Buitenaf | Tecnolimit WPH800, High | Toegangspas | Nijmanseweg 14, 7021 JB ZELHEM | Kruising Jolinkdijk, Nijmansedijk 14 | 222823, 444881 | 51.988177, 6.374598 | Google Maps | 2019-07-02 | 2020-02-17 | BAM | Delta Zakelijk |  |  |  |  | Tecnolimit AHP y duct; 2,2kg
Hengelo Bronckhorst DG43, 843, 402 | ZHM-02 |  |  |  | Locatie Zelhem ZHM-02 | FttH WP Buitenaf | Tecnolimit WPL400, Low | Toegangspas | Ruurloseweg 40, 7021 HC ZELHEM | Kruising Wolfersveenweg | 224172, 449417 | 52.028774, 6.395160 | Google Maps | 2019-06-03 | 2020-02-17 | BAM | [5 empty] | Tecnolimit AHP type 1; 1,1kg
Hengelo Bronckhorst DG43, 843, 402 | ZHM-03 |  |  |  | Locatie Zelhem ZHM-03 | FttH WP Buitenaf | Tecnolimit WPH800, High | Toegangspas | Aaltenseweg 19, 7255 PG ZELHEM | Kruising Everhardinkweg | 220714, 449852 | 52.033104, 6.344856 | Google Maps | 2019-05-20 | 2020-02-17 | BAM | Delta Zakelijk |  |  | 22-6-2020 Uitgevoerd. TL-TOP50, Actie uit hitteplan, actie Tecnolimit |  | Tecnolimit AHP y duct; 0,8kg
Hengelo Bronckhorst DG43, 843, 402 | ZHM-04 |  |  |  | Locatie Zelhem ZHM-04 (FttO DG402) | FttH WP Buitenaf | Tecnolimit WPL400, Low | Toegangspas | Gildenweg 12, 7021 BR ZELHEM | voorbij Argos, naast 19T huisje | 221354, 445930 | 51.997775826, 6.353422687 | Google Maps | 2021-04-07 | 2021-06-30 | BAM | [5 empty] | Tecnolimit AHP type 2 / silence; 0,8kg
Het Hogeland Kernen DG523 | KTB-01 |  |  |  | Locatie Klootserburen KTB-01 | FttH WP Buitenaf | Tecnolimit WPH800, High |  | Westerklooster 1, 9977 RA KLOOSTERBUREN |  | 221493.715, 600625.052 | 53.38781, 6.38660 | Google Maps
Het Hogeland Kernen DG523 | WTNL-01 |  |  |  | Locatie Westernieland WTNL-01 | FttH WP Buitenaf | Tecnolimit WPH800, High |  | Kaakhornsterweg 49, 9969 PN WESTERNIELAND |  | 159847.083, 578655.034 | 53.19453, 5.45973 | Google Maps
Het hogeland west DG762 | ENR-01 (FttH-LC) |  |  |  | Locatie Eenrum ENR-01 (FttH-LC) | FttH LC Buitenaf | Tecnolimit 11m2, 3200-2.0 |  | J.J. Willingestraat 15, 9967 PB EENRUM |  | 226492, 597721 | 52.68058, 4.83060 | Google Maps
Hilvarenbeek (DG899) | BIHKR-01 | BIHKR-01 |  |  | Locatie Biest-Houtakker BIHKR-01 | FttH WP | Hemmink straatkast (OK2) | Toegangspas | Biestsestraat 36, 5084 HE BIEST-HOUTAKKER |  | 139147.6, 391079.2 | 51.50850, 5.15886 | Google Maps | 2015-05-13 | 2016-01-01 | ALLINQ |  | Special straatkast, PON: LC/PC splitter gebruiken vanwege break-out kabels |  | Hitteplan: Airco vervanging project AHP 10 stuks voor zomer 2020 |  | Airco
Hilvarenbeek (DG899) | DIE-01 | DIE-01 |  |  | Locatie Diessen DIE-01 | FttH WP | Spijkerman 14m2, NFT480, OK1 | Toegangspas | Gulden Akker 22, 5087 LE DIESSEN |  | 140410.4, 386681.3 | 51.46901, 5.17723 | Google Maps | 2015-05-13 | 2016-01-01 | ALLINQ |  | Goot aangepast |  |  |  | Geotherm gesloten bodemkoeling
Hilvarenbeek (DG899) | ESB-01 | ESB-01 |  |  | Locatie Esbeek ESB-01 | FttH WP | Hemmink straatkast (OK2) | Toegangspas | Esbeekseweg 14, 5085 EB ESBEEK | Schuin tegenover Lowerik 56 Esbeek | 137765.4, 386182 | 51.46444, 5.13919 | Google Maps | 2015-05-12 | 2016-01-01 | ALLINQ |  | Special straatkast, PON: LC/PC splitter gebruiken vanwege break-out kabels | Geluidsoverlast; Zuigt op kopse kant aan en blaast aan de 2 zijkenten uit. Is normale geluid, geen defecte ventilator. Wel goed hoorbaar. Klachten komen van huis verderop. Type 1069. Vegeleken met HGHT-01 zelfde geluid. | Hitteplan: Airco vervanging project AHP 10 stuks voor zomer 2020 |  | AHP Type 1069
Hilvarenbeek (DG899) | HGHT-01 | HGHT-01 |  |  | Locatie Haghorst HGHT-01 | FttH WP | Hemmink straatkast (OK2) | Toegangspas | Emmerseweg 26, 5089 NB HAGHORST |  | 142295.3, 389349.2 | 51.49303, 5.20426 | Google Maps | 2015-05-13 | 2016-01-01 | ALLINQ |  | Special straatkast, PON: LC/PC splitter gebruiken vanwege break-out kabels |  | Hitteplan: Airco vervanging project AHP 10 stuks voor zomer 2020 |  | Airco
Hilvarenbeek (DG899) | HVB-01 (FttH-LC) | HVB-01 |  |  | Locatie Hilvarenbeek HVB-01 (FttH-LC) | FttH LC | Spijkerman 14m2, NFT480, OK1, omgekeerd | Toegangspas en sleutel hek/code | Beerten 25, 5081 AN HILVARENBEEK | FTTH POP | 138269.5, 388785.8 | 51.48786, 5.14632 | Google Maps | 2015-01-21 | 2016-01-01 | ALLINQ | Delta zakelijk | Goot en break-out aangepast |  | Hitteplan: Airflow vaststellen |  | Airco | Alpha TriPower X33 MOD HP; 15kVA / 24000VAh | 180 minuten
Hilvarenbeek (DG899) | HVB-02 | HVB-02 |  |  | Locatie Hilvarenbeek HVB-02 | FttH WP | Spijkerman 14m2, NFT480, OK1 | Toegangspas | Roodloop 3, 5081 XZ HILVARENBEEK |  | 137338.5, 389382.8 | 51.49320, 5.13289 | Google Maps | 2015-01-28 | 2016-01-01 | ALLINQ |  | Goot aangepast |  |  |  | Geotherm gesloten bodemkoeling
Hilvarenbeek (DG899) | HVB-03 | HVB-03 |  |  | Locatie Hilvarenbeek HVB-03 | FttH WP | Hemmink straatkast (OK2) | Toegangspas | Goirlesedijk 11, 5081 HG HILVARENBEEK |  | 136781.9, 389740.4 | 51.49640, 5.12485 | Google Maps | 2015-05-12 | 2016-01-01 | ALLINQ |  | Special straatkast, PON: LC/PC splitter gebruiken vanwege break-out kabels |  | Hitteplan: Airco vervanging project AHP 10 stuks voor zomer 2020 |  | Airco
Hilvarenbeek (DG899) | HVB-LC (HFC) | HVB_LC001 | HVB-LC1 |  | Locatie Hilvarenbeek HVB-LC (HFC) | HFC LC | LC-Huisje Specials | Toegangspas en sleutel hek/code | Beerten 25, 5081 AN HILVARENBEEK | LC Coax | 138271.6, 388782.2 | 51.48783, 5.14635 | Google Maps | 2013-12-25 | 2016-01-01 | ALLINQ |  | Goot en break-out aangepast |  | Hitteplan: Airflow vaststellen |  | Airco | Geen UPS
Hilvarenbeek (DG899) | MBS-01 |  |  |  | Locatie Middelbeers MBS-01 | FttH WP Buitenaf | Tecnolimit 7m2, 1600 |  | Zonnendouw 22, 5091 EG MIDDELSBEERS |  | 145710, 386318 | 51.46585, 5.25351 | Google Maps | 2022-10-11 |  | VGT |  | Goot aangepast
Hilvarenbeek (DG899) | MBS-02 |  |  |  | Locatie Middelbeers MBS-02 | FttO WP Buitenaf | Tecnolimit WPH800, High | Toegangspas | Schravenstraat 9, 5091 BR MIDDELBEERS |  | 146767, 386894 | 51.471104, 5.268777 | Google Maps | 2022-10-11 |  | VGT | [5 empty] | Tecnolimit AHP
Hilvarenbeek (DG899) | MOE-01 |  |  |  | Locatie Moergestel MOE-01 | FttH WP Buitenaf | Tecnolimit 14m2, 3200 | Toegangspas | Burgemeester Maeijerstraat 24 to, 5066 VL MOERGESTEL | Is inmiddels groen geverft!!! | 140414, 394675 | 51.54086, 5.17695 | Google Maps | 2022-06-28 | 2023-04-05 | ESF | [5 empty] | Deltamaster Free Air
Hilversum B2B DG233 | HVS-01 (FttH-LC) |  |  |  | Locatie Hilversum HVS-01 (FttH-LC) | FttH LC Buitenaf | Tecnolimit 11m2, 3200-2.0-S |  | Zeverijnstraat 468, 1216 HB HILVERSUM |  | 138525.954, 470216.263 | 52.21979, 5.14613 | Google Maps
Hoek van Holland DG801 | HK-01 (FttH-LC) |  |  |  | Locatie Hoek van Holland HK-01 (FttH-LC) | FttH LC Buitenaf | Tecnolimit 14m2, 3200 | Toegangspas | Willem Barentsstraat 53, 3151 WG HOEK VAN HOLLAND | groenstrook naast voetpad aan rechterkant (gezien vanaf genoemd adres) | 69198, 443840 | 51.976331422, 4.138375161 | Google Maps | 2020-06-18 |  | APK=bouwer, Allinq=WP1 | Delta Zakelijk |  |  |  |  | Deltamaster Free Air | Alpha Continuity Plus 3000 +2BP | 211 min
Hoek van Holland DG801 | HK-02 |  |  |  | Locatie Hoek van Holland HK-02 | FttH WP Buitenaf | Tecnolimit 14m2, 3200 | Toegangspas | President J. V. Wierdsmastraat 268, 3151 EJ HOEK VAN HOLLAND | naast woning | 68889, 444765 | 51.984596047, 4.133646482 | Google Maps | 2020-07-15 |  | APK=bouwer, Allinq=WP1 | [5 empty] | Deltamaster Free Air | Alpha Continuity Plus 3000 +2BP | Geen belasting UPS
Hoek van Holland DG801 | HK-03 |  |  |  | Locatie Hoek van Holland HK-03 | FttH WP Buitenaf | Tecnolimit WPL400, Low | [8 empty] | APK=bouwer, Allinq=WP1
Hollands Kroon DG547 | AN-01 (FttH-LC) |  |  |  | Locatie Anna Paulowna AN-01 (FttH-LC) | FttH WP Buitenaf | Tecnolimit 11m2, 3200-2.0 |  | Leeuwerikplein 21, 1761 XC ANNA PAULOWNA |  | 117100, 541475 | 52.85912, 4.82449 | Google Maps
Hollands Kroon DG547 | HPL-01 |  |  |  | Locatie Hippolytushoef HPL-01 | FttH WP Buitenaf | Tecnolimit 11m2, 3200-2.0 |  | Parklaan 28 a, 1777 BB HIPPOLYTUSHOEF |  | 126641, 546974 | 52.90912, 4.96566 | Google Maps
Hollands Kroon DG547 | MDMR-01 |  |  |  | Locatie Middenmeer MDMR-01 | FttH WP Buitenaf | Tecnolimit 11m2, 3200-2.0 |  | Industrieweg 1, 1775 PV MIDDENMEER |  | 128226, 536297 | 52.81326, 4.99010 | Google Maps
Hollands Kroon DG547 | NND-01 (FttH-LC) |  |  |  | Locatie Nieuwe Niedorp NND-01 (FttH-LC) | FttH LC Buitenaf | Tecnolimit 11m2, 3200-2.0 |  | De Meet 1, 1733 AZ NIEUWE NIEDORP |  | 122183, 529086 | 52.74812, 4.90119 | Google Maps
Hollands Kroon DG547 | OEV-01 |  |  |  | Locatie Den Oever OEV-01 | FttH WP Buitenaf | Tecnolimit 11m2, 3200-2.0 |  | Molenstraat 1, 1779 XG DEN OEVER |  | 130881, 549639 | 52.93328, 5.02849 | Google Maps
Hollands Kroon DG547 | SDP-01 |  |  |  | Locatie Slootdorp SDP-01 | FttH WP Buitenaf | Tecnolimit WPH800-2.0, High |  | Emmahoeve 24, 1774 BL SLOOTDORP |  | 126914, 539950 | 52.84602, 4.97033 | Google Maps
Hollands Kroon DG547 | VE-01 |  |  |  | Locatie 't Veld VE-01 | FttH WP Buitenaf | Tecnolimit 11m2, 3200-2.0 |  | Julianalaan 20, 1735 HV 'T VELD |  | 119416, 528330 | 52.74115, 4.86029 | Google Maps
Hollands Kroon DG547 | WRW-01 (FttH-LC) |  |  |  | Locatie Wieringerwerf WRW-01 (FttH-LC) | FttH LC Buitenaf | Tecnolimit 11m2, 3200-2.0 |  | Schipperskade 1, 1771 CX WIERINGERWERF |  | 130289, 540344 | 52.84972, 5.02039 | Google Maps
Hoogkarspel Drechterland DG511,512,513 | HKS-01 (FttH-LC) |  |  |  | Locatie Hoogkarspel HKS-01 (FttH-LC) | FttH LC Buitenaf | Tecnolimit 11m2, 3200-2.0 |  | Kranenburglaan 1, 1616 CA HOOGKARSPEL |  | 140953, 522952 | 52.69381, 5.17943 | Google Maps | 2023-07-14 |  | VWT | [6 empty] | ELTEK Combi UPS
Hoogkarspel Drechterland DG511,512,513 | OSBL-01 |  |  |  | Locatie Oosterblokker OSBL-01 | FttH WP Buitenaf | Tecnolimit 11m2, 3200-2.0 |  | De Eenhoorn 132, 1696 CM OOSTERBLOKKER |  | 136878, 520403 | 52.67078, 5.11930 | Google Maps |  |  | VWT
Hoogkarspel Drechterland DG511,512,513 | VENH-01 |  |  |  | Locatie Venhuizen VENH-01 | FttH WP Buitenaf | Tecnolimit 11m2, 3200-2.0 |  | Kadijk 2, 1606 BZ VENHUIZEN |  | 142667,519463 | 52.66249,5.20491 | Google Maps |  |  | VWT
Hoogvliet Rotterdam | HVT-01 (FTTO/CBizz) |  | HVT-WP1, cluster CBizz HGV-HKW |  | Locatie Hoogvliet Rotterdam HVT-01 (FTTO/CBizz) | FttO zonder Apollo | Tecnolimit WPL400, Low | Toegangs sleutel | Nieuwe Langeweg 30, 3194 DB HOOGVLIET ROTTERDAM |  |  | 51.870575, 4.372109 | Google Maps | 2023-01-01 | 2024-01-01 |  | Delta zakelijk
Houten DG537 | HTN-01 (FTTO / CBizz) |  |  |  | Locatie Houten HTN-01 (FTTO / CBizz) | FttO zonder Apollo | CAI kast wijk/groep | Toegangs sleutel | Nieuwe Schaft 1, 3991 AS HOUTEN |  |  | 52.021758, 5.171795 | Google Maps | 2023-01-01 | 2024-01-01 |  | Delta zakelijk
Hulst DG836 | HLT-01 |  |  |  | Locatie Hulst HLT-01 | FttH WP Buitenaf | Tecnolimit 14m2, 3200 | Toegangspas | Glacisweg 44, 4561 HG HULST | De Casembrootweg (achter tankstation) 4561 SC Hulst | 61935, 367084 | 51.285390, 4.053150 | Google Maps | 2021-08-06 | 2021-08-10 | VWT | [5 empty] | Deltamaster Free Air | Alpha Continuity plus 3000 + 2BP | Geen belasting op UPS
Hulst DG836 | HLT-02 |  |  |  | Locatie Hulst HLT-02 | FttH WP Buitenaf | Tecnolimit 14m2, 3200 | Toegangspas | Stationsplein 22, 4561 GC HULST |  | 61579, 366170 | 51.27712, 4.04829 | Google Maps | 2021-11-24 |  | VWT | [5 empty] | Deltamaster Free Air | Alpha Continuity plus 3000 + 2BP | Nog geen belasting
Hulst DG836 | JS-01 |  |  |  | Locatie Sint Jansteen JS-01 | FttH WP Buitenaf | Tecnolimit 11m2, 3200-2.0 | Toegangspas | Badhuisweg 14, 4564 AH SINT JANSTEEN |  | 61407, 364258 | 51.259910, 4.046330 | Google Maps | 2022-12-13 | [7 empty] | 6L 48EC | ELTEK Combi UPS
Hulst DG836 | KLO-01 |  |  |  | Locatie Kloosterzande KLO-01 | FttH WP Buitenaf | Tecnolimit 11m2, 3200-2.0 | Toegangspas | Emmastraat 19, 4587 BL KLOOSTERZANDE |  | 59662, 376537 | 51.36997, 4.01804 | Google Maps | 2023-01-30 |  | VWT | [5 empty] | Deltamaster Free Air | ELTEK Combi UPS
Hulst DG836 | KW-01 |  |  |  | Locatie Koewacht KW-01 | FttH WP Buitenaf | Tecnolimit 8m2, 1600-2.0 |  | Berlaerstraat 6, 4576 AD KOEWACHT |  | 55708, 360742 | 51.22735, 3.96569 | Google Maps | 2023-09-26 |  | VWT | [6 empty] | ELTEK Combi UPS
IJsselmuiden-Genemuiden DG886, DG426 | GHT-01 |  |  |  | Locatie Grafhorst GHT-01 (DG859) | FttH WP Buitenaf | Tecnolimit WPL400, Low | Toegangspas | Kerkstraat 28, 8277 AE GRAFHORST | Zijstraat Kerkstraat naar voetbalveld links op einde Parkeerplaats | 191838, 510824 | 52.583771, 5.930769 | Google Maps | 2021-11-04 |  | BAM | [5 empty] | Tecnolimit AHP
IJsselmuiden-Genemuiden DG886, DG426 | IJMD-02 (FttH-LC) |  |  |  | Locatie IJsselmuiden IJMD-02 (FttH-LC) | FttH LC Buitenaf | Tecnolimit 14m2, 3200 | Toegangspas | Stationsplein 6, 8267 AB KAMPEN | Achter politiebureau | 191371, 508248 | 52.56063, 5.92356 | Google Maps | 2021-11-04 | 2022-02-17 | BAM | [5 empty] | Deltamaster Free Air | Alpha Continuity plus 3000 + 2BP | 286min
IJsselmuiden-Genemuiden DG886, DG426 | IJMD-03 |  |  |  | Locatie IJsselmuiden IJMD-03 | FttH WP Buitenaf | Tecnolimit WPL400-2.0, Low | Toegangspas | Tasveld 2, 8271 RW IJSSELMUIDEN |  | 192493, 507169 | 52.55086, 5.93999 | Google Maps | 2022-07-11 | 2023-06-07 | RE-NET / BAM | [5 empty] | Tecnolimit AHP
IJsselstein (DG1009) | BSP-01 | BSP-01 | BSPWP1 |  | Locatie Benschop BSP-01 | FttH WP | Spijkerman 14m2, NFT480, OK1 | Toegangspas | Koningin Julianasingel 5, 3405 XA BENSCHOP | Schuin achter Oranje-Nassaustraat 63 op parkeerplaats | 127091.8, 446430.8 | 52.00555, 4.98076 | Google Maps | 2013-02-12 | 2016-01-01 | ALLINQ |  | Goot aangepast |  |  |  | Geotherm gesloten bodemkoeling
IJsselstein (DG1009) | IJSS-01 (FttH-LC) | IJSS-01 | IJSSWP1 |  | Locatie IJsselstein IJSS-01 (FttH-LC) | FttH LC | Spijkerman 14m2, NFT480, OK1 | Toegangspas | Miranda 1, 3402 HG IJSSELSTEIN | Pop staat op Castor op parkeerplaats. Niet op Miranda 1 maar achter pand. | 131592.8, 448970.9 | 52.02859, 5.04613 | Google Maps | 2013-03-01 | 2016-01-01 | ALLINQ | Delta Zakelijk | Goot en break-out aangepast |  |  |  | Geotherm gesloten bodemkoeling | Alpha TriPower X33 MOD HP; 15kVA / 24000VAh | 240 minuten
IJsselstein (DG1009) | IJSS-02 | IJSS-02 | IJSSWP2 |  | Locatie IJsselstein IJSS-02 | FttH WP | Spijkerman 14m2, NFT480, OK1 | Toegangspas | Frankrijkstraat 13, 3402 BE IJSSELSTEIN | Poortdijk | 131952.2, 448360.3 | 52.02311, 5.05141 | Google Maps | 2013-02-21 | 2016-01-01 | ALLINQ / BAM |  | Goot aangepast |  |  |  | Geotherm gesloten bodemkoeling
IJsselstein (DG1009) | IJSS-03 | IJSS-03 | IJSSWP3 |  | Locatie IJsselstein IJSS-03 | FttH WP | Spijkerman 14m2, NFT480, OK1 | Toegangspas | Schoolmeesterweg 11, 3401 GW IJSSELSTEIN |  | 130234.8, 448642.6 | 52.02558, 5.02637 | Google Maps | 2013-02-13 | 2016-01-01 | ALLINQ |  | Goot aangepast |  |  |  | Geotherm gesloten bodemkoeling
IJsselstein (DG1009) | IJSS-04 | IJSS-04 | IJSSWP4 |  | Locatie IJsselstein IJSS-04 | FttH WP | Spijkerman 14m2, NFT480, OK1 | Toegangspas | Vondellaan 55 TO, 3401 AM IJSSELSTEIN |  | 130921.2, 448232.7 | 52.02192, 5.03640 | Google Maps | 2013-02-20 | 2016-01-01 | ALLINQ |  | Goot aangepast |  |  |  | Geotherm gesloten bodemkoeling
IJsselstein (DG1009) | IJSS-05 | IJSS-05 | IJSSWP5 |  | Locatie IJsselstein IJSS-05 | FttH WP | Spijkerman 14m2, NFT480, OK1 | Toegangspas | Johann knoopstraat 2, 3404 AV IJSSELSTEIN |  | 131382.5, 446940.8 | 52.01033, 5.04321 | Google Maps | 2013-03-01 | 2016-01-01 | ALLINQ |  | Goot aangepast |  |  |  | Geotherm gesloten bodemkoeling
IJsselstein (DG1009) | IJSS-06 | IJSS-06 | IJSSWP6 |  | Locatie IJsselstein IJSS-06 | FttH WP | Spijkerman 14m2, NFT480, OK1 | Toegangspas | Waalsingel 16 TO, 3404 KM IJSSELSTEIN |  | 130908.5, 447265 | 52.01323, 5.03628 | Google Maps | 2013-02-20 | 2016-01-01 | ALLINQ |  | Goot aangepast |  |  |  | Geotherm gesloten bodemkoeling
IJsselstein (DG1009) | IJSS-07 (FttO) |  |  |  | Locatie IJsselstein IJSS-07 (FttO) | FttO WP Buitenaf | Tecnolimit WPL400, Low | Toegangspas | Industrieweg 38, 3401 MA IJSSELSTEIN |  |  | 52.014473, 5.057013 | Google Maps | 2018-12-06 | 2019-06-04 | NKM / ALLINQ | Infopact |  |  |  |  | AHP | Alpha Continuity Plus 1500 +2BP | 429 min
IJsselstein (DG1009) | IJSS-LC (HFC) | IJSS_LC002 | IJSS-ITA; IJI-ITL caiw/CIF Schuuring |  | Locatie IJsselstein IJSS-LC (HFC) | HFC LC | Ruimte onder flat | Toegangspas en sleutel hek/code | Italielaan 106, 3402 AD IJSSELSTEIN | 100A is HFC en 16A is opslag | 132353.6, 448079.4 | 52.02061, 5.05728 | Google Maps | 2011-05-04 | 2016-01-01 | ALLINQ | [5 empty] | Airco | Geen UPS
IJsselstein (DG1009) | IJSS-PAN | LC-PANDORA | IJSS-PAN |  | Locatie IJsselstein IJSS-PAN | HFC LC | Ruimte onder flat | Toegangspas en sleutel hek/code | Pandora 84, 3402 HW IJSSELSTEIN | Via parkeergarage |  | 52.0254255, 5.0449596 | Google Maps | 2011-01-01 | 2016-01-01 | ALLINQ | [5 empty] | Geen koeling aanwezig | Geen UPS
IJsselstein (DG1009) | NIWG-01 |  |  |  | Locatie Nieuwegein NIWG-01 | FttH WP Buitenaf | Tecnolimit WPH800-2.0, High |  | Morsebaan 2, 3439 NA NIEUWEGEIN |  | 135736, 448799 | 52.02720, 5.10651 | Google Maps | 2023-10-23 |  | BAM | Delta Zakelijk
Ingen DG642 2/2 | EW-01 |  |  |  | Locatie Eck en Wiel EW-01 | FttH WP Buitenaf | Tecnolimit WPH800-2.0, High | Toegangspas | Prinses Beatrixstraat 42 a, 4024 HM ECK EN WIEL |  | 1596783, 4423233 | 51.96931, 5.45528 | Google Maps | 2023-03-13 |  | CIRV
Ingen DG642 2/2 | IN-01 (FttH-LC) |  |  |  | Locatie Ingen IN-01 (FttH-LC) | FttH LC Buitenaf | Tecnolimit 11m2, 3200-2.0 |  | Molenhof 7, 4031 JT INGEN |  | 161633, 441215 | 51.959483, 5.483979 | Google Maps | 2022-12-08 |  | CIRV | [6 empty] | ELTEK Combi UPS
Ingen DG642 2/2 | LI-01 |  |  |  | Locatie Lienden LI-01 | FttH WP Buitenaf | Tecnolimit 8m2, 1600-2.0 | Toegangspas | Rembrandt van Rijnstraat 28, 4033 GH LIENDEN |  | 163930, 440054 | 51.948905, 5.517407 | Google Maps | 2023-01-27 |  | CIRV | [6 empty] | ELTEK Combi UPS
Ingen DG642 2/2 | MR-01 |  |  |  | Locatie Maurik MR-01 | FttH WP Buitenaf | Tecnolimit 8m2, 1600-2.0 |  | Sterappelhof 9, 4021 VC MAURIK |  | 157496, 441408 | 51.961306, 5.423344 | Google Maps | 2023-03-30 |  | CIRV | [6 empty] | ELTEK Combi UPS
Joure Fryske Marren DG78 & DG878 & DG403 & DG654 1/2 | DSHZN-01 |  |  |  | Locatie Delfstrahuizen DSHZN-01 | FttH WP Buitenaf | Tecnolimit WPH800, High | Toegangspas | Trekkersweg 2, 8508 RN DELFSTRAHUIZEN |  | 185928, 543281 | 52.875791280, 5.84658524 | Google Maps | 2021-03-16 | 2022-04-04 | BAM | [5 empty] | Tecnolimit AHP
Joure Fryske Marren DG78 & DG878 & DG403 & DG654 1/2 | HRV-01 |  |  |  | Locatie Heerenveen HRV-01 | FttH WP Buitenaf | Tecnolimit WPH800, High | Toegangspas | Wetterwille 4, 8447 GC HEERENVEEN | tegenover bedrijf ' De Wisse' | 189006, 553763 | 52.96980, 5.89339 | Google Maps | 2021-11-10 | 2022-03-16 | BAM | Delta Zakelijk |  |  |  |  | Tecnolimit AHP
Joure Fryske Marren DG78 & DG878 & DG403 & DG654 1/2 | JR-01 (FttH-LC) |  |  |  | Locatie Joure JR-01 (FttH-LC) | FttH LC Buitenaf | Tecnolimit 7m2, 800 +202 | Toegangspas | Vegelingsweg 17, 8501 ZC JOURE |  | 183013, 554953 | 52.980836447, 5.804291826 | Google Maps | 2020-06-11 | 2020-12-14 | BAM | Delta Zakelijk | Kast 202 geplaatst |  |  |  | Deltamaster Free Air | Alpha Continuity Plus 3000 +2BP | 161 min
Joure Fryske Marren DG78 & DG878 & DG403 & DG654 1/2 | JR-02 |  |  |  | Locatie Joure JR-02 | FttH WP Buitenaf | Tecnolimit WPL400-2.0, Low | Toegangspas | Polderboskdyk 13 B, 8501 ZJ JOURE | Wildehornstersingel 1 | 183808, 552679 | 52.96036, 5.81593 | Google Maps | 2022-02-08 | 2022-12-01 | BAM | Delta Zakelijk |  |  |  |  | Tecnolimit AHP
Joure Fryske Marren DG78 & DG878 & DG403 & DG654 1/2 | JR-03 |  |  |  | Locatie Joure JR-03 | FttH WP Buitenaf | Tecnolimit 11m2, 3200-2.0 | Toegangspas | It Beaken 2, 8502 BX JOURE |  | 183231,554063 | 52.97283, 5.80746 | Google Maps | 2023-04-19 |  | BAM | [6 empty] | ELTEK Combi UPS
Joure Fryske Marren DG78 & DG878 & DG403 & DG654 1/2 | JR-04 |  |  |  | Locatie Joure JR-04 | FttH WP Buitenaf | Tecnolimit 11m2, 3200-2.0 | Toegangspas | Pelmolensstraat 1, 8501 GV JOURE |  | 182484,552887 | 52.96230, 5.79624 | Google Maps | 2023-07-11 |  | BAM | [6 empty] | ELTEK Combi UPS
Joure Fryske Marren DG78 & DG878 & DG403 & DG654 1/2 | LAWE-01 |  |  |  | Locatie Langweer LAWE-01 | FttH WP Buitenaf | Tecnolimit WPH800, High | Toegangspas | Pontdyk 18, 8525 GG LANGWEER |  | 176728, 553253 | 52.965850054, 5.710603246 | Google Maps | 2020-11-25 | 2021-03-24 | BAM | [5 empty] | Tecnolimit AHP y-duct / silence; 0,8kg
Joure Fryske Marren DG78 & DG878 & DG403 & DG654 1/2 | OHK-01 |  |  |  | Locatie Oudehaske OHK-01 | FttH WP Buitenaf | Tecnolimit WPH800, High | Toegangspas | Jousterweg 140 A, 8465 PN OUDEHASKE | t.o. op parkeerterrein | 187941, 552359 | 52.957248243, 5.877399463 | Google Maps | 2020-12-07 | 2021-03-24 | BAM | [5 empty] | Tecnolimit AHP
Joure Fryske Marren DG78 & DG878 & DG403 & DG654 1/2 | OTZ-01 |  |  |  | Locatie Oosterzee OTZ-01 | FttH WP Buitenaf | Tecnolimit WPH800, High | Toegangspas | Herenweg 65 A, 8536 TT OOSTERZEE | inrijden tussen nr. 69 en 65 | 181257, 543090 | 52.874321889, 5.777192788 | Google Maps | 2021-07-28 | 2021-12-13 | BAM | [5 empty] | Tecnolimit AHP
Joure Fryske Marren DG78 & DG878 & DG403 & DG654 1/2 | RTMH-01 |  |  |  | Locatie Rottum RTMH-01 | FttH WP Buitenaf | Tecnolimit WPH800, High | Toegangspas | Sydtakke 1, 8461 LK ROTTUM | vanaf adres 110m richting Binnendyk | 190235, 550408 | 52.93957164, 5.911323913 | Google Maps | 2021-07-28 | 2022-04-04 | BAM | [5 empty] | Tecnolimit AHP
Joure Fryske Marren DG78 & DG878 & DG403 & DG654 1/2 | SJH-01 |  |  |  | Locatie Sintjohannesga SJH-01 | FttH WP Buitenaf | Tecnolimit WPH800, High | Toegangspas | Streek 97, 8464 NG SINTJOHANNESGA | Plaatsing TL: De Grie 49, 8464 PA Sintjohannesga | 186617, 549533 | 52.931932884, 5.857423767 | Google Maps | 2021-01-19 | 2021-11-11 | BAM | [5 empty] | Tecnolimit AHP
Joure Fryske Marren DG78 & DG878 & DG403 & DG654 1/2 | STB-01 |  |  |  | Locatie Ouwsterhaule STB-01 | FttH WP Buitenaf | Tecnolimit WPH800, High | Toegangspas | Jetze Veldstraweg 74 t/o, 8513 CK OUWSTERHAULE | Jetze Veldstraweg tussen nr 57a en 59 | 183455, 549900 | 52.93540672, 5.810431145 | Google Maps | 2020-11-25 | 2021-03-25 | BAM | [5 empty] | Tecnolimit AHP y-duct / silence; 0,8kg
Joure Fryske Marren DG78 & DG878 & DG403 & DG654 1/2 | THN-01 |  |  |  | Locatie Terherne THN-01 | FttH WP Buitenaf | Tecnolimit WPL800, Dubbel-Low | Toegangspas | Leije 17, 8493 KL TERHERNE | in Terherne | 181289, 561573 | 53.040410286, 5.779159728 | Google Maps | 2021-03-16 | 2021-11-11 | BAM | [5 empty] | Tecnolimit AHP
Kaag en Braasem DG546 | LEI-01 (FttH-LC) |  |  |  | Locatie Leimuiden LEI-01 (FttH-LC) | FttH LC Buitenaf | Tecnolimit 11m2, 3200-2.0 |  | Larikslaan 5, 2451 BV LEIMUIDEN |  | 105751.835, 470837.319 | 52.22341, 4.66645 | Google Maps | 2024-02-16
Kaatsheuvel DG703 | KH-01 (FttH-LC) |  |  |  | Locatie Kaatsheuvel KH-01 (FttH-LC) | FttH LC Buitenaf | Tecnolimit 11m2, 3200-2.0 |  | Oranje Nassaustraat 13, 5171 EB KAATSHEUVEL |  | 130208, 407814 | 51.65860, 5.02891 | Google Maps | 2023-06-28 |  | CIRW | [6 empty] | ELTEK Combi UPS
Kaatsheuvel DG703 | KH-02 |  |  |  | Locatie Kaatsheuvel KH-02 | FttH WP Buitenaf | Tecnolimit 11m2, 3200-2.0 |  | Jan van Eyckstraat 29, 5171 AM KAATSHEUVEL |  | 129420, 407485 | 51.65561, 5.01754 | Google Maps | 2023-07-12 |  | CIRW | [6 empty] | ELTEK Combi UPS
Kaatsheuvel DG703 | KH-03 |  |  |  | Locatie Kaatsheuvel KH-03 | FttH WP Buitenaf | Tecnolimit 11m2, 3200-2.0 |  | Ringvaert 99, 5171 MV KAATSHEUVEL |  | 131295,407942 | 51.65980, 5.04461 | Google Maps | 2023-09-28 |  | CIRW | [6 empty] | ELTEK Combi UPS
Kampen DG744 | KP-02 |  |  |  | Locatie Kampen KP-02 | FttH WP Buitenaf | Tecnolimit 11m2, 3200-2.0 |  | Colijnlaan 2, 8262 WM KAMPEN | Hanzeplein 7, 8262 GB Kampen | 189788, 508214 | 52.560367, 5.901248 | Google Maps | 2023-06-13 | [7 empty] | KDV-WAGO | ELTEK Combi UPS
Kampen DG744 | KP-03 |  |  |  | Locatie Kampen KP-03 | FttH WP Buitenaf | Tecnolimit 11m2, 3200-2.0 |  | Silene 54, 8265 GX KAMPEN |  | 189517, 507441 | 52.553854, 5.896482 | Google Maps | 2023-05-17 | [8 empty] | ELTEK Combi UPS
Kampen DG744 | KP-04 (FttH-LC) |  |  |  | Locatie Kampen KP-04 (FttH-LC) | FttH LC Buitenaf | Tecnolimit 14m2, 3200-2.0-XL |  | Concertlaan 2, 8265 RD KAMPEN |  | 190410, 506197 | 52.542290, 5.908804 | Google Maps | 2023-05-02 |  | BAM | [6 empty] | ELTEK Combi UPS
Kampen DG744 | KP-05 |  |  |  | Locatie Kampen KP-05 | FttH WP Buitenaf | Tecnolimit 11m2, 3200-2.0 |  | Eikenstraat 17, 8266 AW KAMPEN |  | 191419, 506597 | 52.545739, 5.924484 | Google Maps | 2023-04-25 | [7 empty] | Deltamaster | ELTEK Combi UPS
Kampen DG744 | KP-06 |  |  |  | Locatie Kampen KP-06 | FttH WP Buitenaf | Tecnolimit 11m2, 3200-2.0 |  | Horstsingel 1, 8261 DB KAMPEN |  | 190743, 507359 | 52.552999, 5.914671 | Google Maps | 2023-06-13 | [8 empty] | ELTEK Combi UPS
Kerkrade DG550, DG538 | EGH-01 |  |  |  | Locatie Eygelshoven EGH-01 | FttH WP Buitenaf | Tecnolimit 11m2, 3200-2.0 |  | Veldhofstraat 97, 6471 CG EYGELSHOVEN |  | 202624, 322695 | 50.89206, 6.06404 | Google Maps | 2023-11-20 |  | CIRW
Kerkrade DG550, DG538 | KRD-01 (FttH-LC) |  |  |  | Locatie Kerkrade KRD-01 (LC) | FttH LC Buitenaf | Tecnolimit 11m2, 3200-2.0 |  | Vinkerstraat 84, 6464 GM KERKRADE |  | 202750, 321565 | 50.88189, 6.06568 | Google Maps | 2023-11-03 |  | CIRW
Kerkrade DG550, DG538 | KRD-02 |  |  |  | Locatie Kerkrade KRD-02 | FttH WP Buitenaf | Tecnolimit 11m2, 3200-2.0 |  | Colenstraat 20, 6463 BV KERKRADE |  | 202658, 320591 | 50.87314, 6.06425 | Google Maps
Kerkrade DG550, DG538 | KRD-03 |  |  |  | Locatie Kerkrade KRD-03 | FttH WP Buitenaf | Tecnolimit 11m2, 3200-2.0 |  | Klinkstraat 5, 6461 GG KERKRADE | t.o. perceel 5 | 202392, 318966 | 50.85856, 6.06025 | Google Maps
Kerkrade DG550, DG538 | KRD-04 |  |  |  | Locatie Kerkrade KRD-04 | FttH WP Buitenaf | Tecnolimit 11m2, 3200-2.0 |  | Honneestraat 270, 6461 JW KERKRADE | t.o. flat naast schoolcomplex | 203603, 319722 | 50.86525, 6.07755 | Google Maps
Kerkrade DG550, DG538 | KRD-05 |  |  |  | Locatie Kerkrade KRD-05 | FttH WP Buitenaf | Tecnolimit 11m2, 3200-2.0 |  | Maria Gorettistraat 178, 6462 XV KERKRADE |  | 202389, 318797 | 50.85704, 6.06019 | Google Maps
Klarenbeek (Veluwe Oost DG23/Apeldoorn DG733/Voorst DG730 DG446) | AP-01 |  |  |  | Locatie Apeldoorn AP-01 | FttH WP Buitenaf | Tecnolimit WPL400-2.0, Low | Toegangspas | Stadhoudersmolenweg 23, 7317 AV APELDOORN |  | 194780,472258 | 52.23695, 5.96957 | Google Maps | 2023-01-25 |  | VGT | Delta Zakelijk |  |  |  |  | Tecnolimit AHP
Klarenbeek (Veluwe Oost DG23/Apeldoorn DG733/Voorst DG730 DG446) | AP-02 |  |  |  | Locatie Apeldoorn AP-02 | FttH WP Buitenaf | Tecnolimit WPH800, High |  | Laan van Malkenschoten 99, 7333 NP APELDOORN | Staat aan Kayersdijk bij BO-Rent | 195663, 465925 | 52.178917, 5.982056 | Google Maps | 2023-10-23 |  | BAM
Klarenbeek (Veluwe Oost DG23/Apeldoorn DG733/Voorst DG730 DG446) | BBG-01 |  |  |  | Locatie Beekbergen BBG-01 | FttH WP Buitenaf | Tecnolimit WPH800, High | Toegangspas | Veldhofweg 35, 7361 TA BEEKBERGEN |  | 194505, 463021 | 52.153945452, 5.964464422 | Google Maps | 2020-05-22 | 2021-10-25 | VGT | [5 empty] | Tecnolimit AHP type B; 0,8kg
Klarenbeek (Veluwe Oost DG23/Apeldoorn DG733/Voorst DG730 DG446) | BBG-02 |  |  |  | Locatie Beekbergen BBG-02 | FttH WP Buitenaf | Tecnolimit WPH800, High | Toegangspas | Tullekensmolenweg 22, 7361 EN BEEKBERGEN |  | 194685, 464311 | 52.16553, 5.96724 | Google Maps | 2021-06-18 | 2021-10-25 | VGT | [5 empty] | Tecnolimit AHP
Klarenbeek (Veluwe Oost DG23/Apeldoorn DG733/Voorst DG730 DG446) | BMN-01 |  |  |  | Locatie Brummen BMN-01 | FttH WP Buitenaf | Tecnolimit WPL400, Low | Toegangspas | Pierikstraatje 175, 6971 JR BRUMMEN | Van Zutphensestraat Via Elzenboscsweg, Hogenenk 9, Pierikstraatje bij kruising Kwazenboschweg |  | 52.107996713, 6.16344899 | Google Maps | 2021-01-08 | 2021-11-11 | VGT | Delta Zakelijk |  |  |  |  | Tecnolimit AHP type 2 / silence; 0,8kg
Klarenbeek (Veluwe Oost DG23/Apeldoorn DG733/Voorst DG730 DG446) | HAB-01 |  |  |  | Locatie Hall HAB-01 | FttH WP Buitenaf | Tecnolimit WPH800, High | Toegangspas | Hogestraat 1 tov, 6964 BD HALL | Tecnolimit: Hogestraat 1, 6964 BD Hall |  | 52.102696, 6.098494 | Google Maps | 2020-11-19 | 2021-11-11 | VGT | [5 empty] | Tecnolimit AHP y-duct / silence; 0,8kg
Klarenbeek (Veluwe Oost DG23/Apeldoorn DG733/Voorst DG730 DG446) | HOEN-01 |  |  |  | Locatie Hoenderloo HOEN-01 | FttH WP Buitenaf | Tecnolimit WPH800, High | Toegangspas | Brinkenbergweg 4, 7351 BD HOENDERLOO | Oude adres: Weikamperweg 32 |  | 52.119724, 5.877423 | Google Maps | 2020-11-19 | 2022-03-09 | VGT / NKM | [5 empty] | Tecnolimit AHP y-duct / silence; 0,8kg
Klarenbeek (Veluwe Oost DG23/Apeldoorn DG733/Voorst DG730 DG446) | KRB-01 (FttH-LC) |  |  |  | Locatie Klarenbeek KRB-01 (FttH-LC) | FttH LC Buitenaf | Tecnolimit 7m2, 800 +202 | Toegangspas | Brinkenweg 36, 7381 BK KLARENBEEK |  | 198994, 465526 | 52.176119697, 6.030379801 | Google Maps | 2020-05-22 |  | VGT | Matrix / Delta Zakelijk | Kast 202 geplaatst |  |  |  | Deltamaster Free Air | Vertiv Combi UPS
Klarenbeek (Veluwe Oost DG23/Apeldoorn DG733/Voorst DG730 DG446) | KRB-02 |  |  |  | Locatie Klarenbeek KRB-02 | FttH WP Buitenaf | Tecnolimit WPL400, Low | Toegangspas | Woudweg 29, 7381 BA KLARENBEEK | Kruising Hanekerweg-Woudweg | 198296, 464274 | 52.164922592, 6.020016242 | Google Maps | 2020-06-05 |  | VGT | [5 empty] | Tecnolimit AHP type 2; 1,1kg
Klarenbeek (Veluwe Oost DG23/Apeldoorn DG733/Voorst DG730 DG446) | KRB-03 |  |  |  | Locatie Klarenbeek KRB-03 | FttH WP Buitenaf | Tecnolimit WPH800, High | Toegangspas | Hoofdweg 55, 7382 BE KLARENBEEK | NEN1010: Hoofdweg 61 plaatsing: Sparrenweg 4, 7382 CA Klarenbeek | 201491, 464768 | 52.16911, 6.06678 | Google Maps | 2021-07-22 | 2021-10-25 | VGT | [5 empty] | Tecnolimit AHP
Klarenbeek (Veluwe Oost DG23/Apeldoorn DG733/Voorst DG730 DG446) | LNG-01 |  |  |  | Locatie Loenen LNG-01 | FttH WP Buitenaf | Tecnolimit WPH800, High | Toegangspas | Loenensemarkweg & Zilvensebroe omgeving nr., 7371 EM LOENEN | Loenensemarkweg & Zilvensebroekweg, Loenen. | 200397, 459931 | 52.125729, 6.050136 | Google Maps | 2020-10-23 | 2021-10-25 | VGT | [5 empty] | Tecnolimit AHP y-duct / silence; 0,8kg
Klarenbeek (Veluwe Oost DG23/Apeldoorn DG733/Voorst DG730 DG446) | LNG-02 |  |  |  | Locatie Loenen LNG-02 | FttH WP Buitenaf | Tecnolimit WPH800, High | Toegangspas | Beekbergerweg 8, 7371 ET LOENEN | naast, aan Hoofdweg | 198254, 458997 | 52.11750, 6.01873 | Google Maps | 2021-06-18 | 2021-10-25 | VGT | [5 empty] | Tecnolimit AHP
Klarenbeek (Veluwe Oost DG23/Apeldoorn DG733/Voorst DG730 DG446) | LNG-03 |  |  |  | Locatie Loenen LNG-03 | FttH WP Buitenaf | Tecnolimit WPL400, Low | Toegangspas | 9 Droefakkers, 7371 CP LOENEN |  | 198156, 458731 | 52.11512, 6.01726 | Google Maps | 2021-06-18 | 2021-10-25 | VGT | [5 empty] | Tecnolimit AHP
Klarenbeek (Veluwe Oost DG23/Apeldoorn DG733/Voorst DG730 DG446) | LRN-01 |  |  |  | Locatie Lieren LRN-01 | FttH WP Buitenaf | Tecnolimit WPL400, Low | Toegangspas | Pastoriestraat 26, 7364 AZ LIEREN |  | 195986, 463885 | 52.16161, 5.98621 | Google Maps | 2021-06-18 | 2021-11-11 | VGT | [5 empty] | Tecnolimit AHP
Klarenbeek (Veluwe Oost DG23/Apeldoorn DG733/Voorst DG730 DG446) | NIJ-01 |  |  |  | Locatie Nijbroek NIJ-01 | FttH WP Buitenaf | Tecnolimit WPL400, Low | Toegangspas | Middendijk 25, 7397 NA NIJBROEK |  | 201095, 478947 | 52.283571, 6.065129 | Google Maps | 2020-09-14 | 2021-11-11 | VGT | [5 empty] | Tecnolimit AHP type 2; 0,8kg
Klarenbeek (Veluwe Oost DG23/Apeldoorn DG733/Voorst DG730 DG446) | SPANKR-01 |  |  |  | Locatie Sprankeren SPANKR-01 | FttH WP Buitenaf | Tecnolimit WPH800, High | Toegangspas | Kanaalweg 3, 6956 CE SPRANKEREN | Kruising Kappersweg | 203644, 453398 | 52.06673, 6.09662 | Google Maps | 2021-07-22 | 2022-03-09 | VGT | [5 empty] | Tecnolimit AHP y-duct / silence; 0,8kg
Klarenbeek (Veluwe Oost DG23/Apeldoorn DG733/Voorst DG730 DG446) | TONDEN-01 |  |  |  | Locatie Tonden TONDEN-01 | FttH WP Buitenaf | Tecnolimit WPL400, Low | Toegangspas | Plagweg 15, 7399 RL EMPE |  |  | 52.140408, 6.114810 | Google Maps | 2020-11-12 | 2021-11-11 | VGT | [5 empty] | Tecnolimit AHP type 2; 0,8kg
Klarenbeek (Veluwe Oost DG23/Apeldoorn DG733/Voorst DG730 DG446) | TUG-01 |  |  |  | Locatie Teuge TUG-01 | FttH WP Buitenaf | Tecnolimit WPH800, High | Toegangspas | Zandenallee 12, 7395 PC TEUGE |  | 199753, 473735 | 52.249835914, 6.042560045 | Google Maps | 2020-06-24 | 2021-11-11 | VGT | [5 empty] | Tecnolimit AHP type B; 0,8kg
Klarenbeek (Veluwe Oost DG23/Apeldoorn DG733/Voorst DG730 DG446) | TUG-02 |  |  |  | Locatie Teuge TUG-02 | FttH WP Buitenaf | Tecnolimit WPL400, Low | Toegangspas | Bleriotstraat 1, 7395 PB TEUGE | bij kruising met De Zanden 16 | 200059, 472250 | 52.23647, 6.04684 | Google Maps | 2022-02-15 | 2022-04-29 | VGT | [5 empty] | Tecnolimit AHP
Klarenbeek (Veluwe Oost DG23/Apeldoorn DG733/Voorst DG730 DG446) | TW-01 |  |  |  | Locatie Terwolde TW-01 | FttH WP Buitenaf | Tecnolimit WPH800, High | Toegangspas | Ieuwland 1, 7396 AP TERWOLDE | naast 4 | 203561, 477401 | 52.28246, 6.09884 | Google Maps | 2021-12-15 | 2022-04-29 | VGT | [5 empty] | Tecnolimit AHP
Klarenbeek (Veluwe Oost DG23/Apeldoorn DG733/Voorst DG730 DG446) | UC-01 |  |  |  | Locatie Ugchelen UC-01 | FttH WP Buitenaf | Tecnolimit WPL400, Low | Toegangspas | Van Golsteinlaan 25, 7339 GT UGCHELEN |  | 190861, 465505 | 52.176519, 5.911481 | Google Maps | 2020-05-22 | 2021-11-11 | VGT | [5 empty] | Tecnolimit AHP type 2; 1,1kg
Klarenbeek (Veluwe Oost DG23/Apeldoorn DG733/Voorst DG730 DG446) | VRT-01 |  |  |  | Locatie Voorst VRT-01 | FttH WP Buitenaf | Tecnolimit WPH800, High | Toegangspas | Klarenbeekseweg, 7383 EB VOORST | T.h.v. inrit h.nr. 34 | 205923, 465282 | 52.172904, 6.127757 | Google Maps | 2020-08-21 | 2021-11-11 | VGT | [5 empty] | Tecnolimit AHP y-duct / silence; 0,8kg
Klarenbeek (Veluwe Oost DG23/Apeldoorn DG733/Voorst DG730 DG446) | VRT-02 |  |  |  | Locatie Voorst VRT-02 | FttH WP Buitenaf | Tecnolimit WPH800, High | Toegangspas | Kruizemuntstraat 2, 7383 XM VOORST | in groen t.o. Tuinstraat 49 | 206475, 464931 | 52.17013, 6.13965 | Google Maps | 2022-01-26 | 2022-04-29 | VGT | [5 empty] | Tecnolimit AHP
Klarenbeek (Veluwe Oost DG23/Apeldoorn DG733/Voorst DG730 DG446) | WEN-01 |  |  |  | Locatie Wenum-Wiesel WEN-01 | FttH WP Buitenaf | Tecnolimit WPH800, High | Toegangspas | Ramsbrugweg 14, 7345 DW WENUM-WIESEL |  | 194308, 475419 | 52.265386203, 5.963024612 | Google Maps | 2020-11-12 | 2021-11-11 | VGT | [5 empty] | Tecnolimit AHP type B; 0,8kg
Klarenbeek (Veluwe Oost DG23/Apeldoorn DG733/Voorst DG730 DG446) | WLP-01 |  |  |  | Locatie Wilp WLP-01 | FttH WP Buitenaf | Tecnolimit WPH800, High | Toegangspas | Achterhoekseweg 15, 7384 SR WILP |  | 200118, 470530 | 52.220780, 6.056224 | Google Maps | 2020-06-24 | 2021-11-11 | VGT | [5 empty] | Tecnolimit AHP type B; 0,8kg
Klarenbeek (Veluwe Oost DG23/Apeldoorn DG733/Voorst DG730 DG446) | WLP-02 |  |  |  | Locatie Wilp WLP-02 | FttH WP Buitenaf | Tecnolimit WPL400, Low | Toegangspas | Rijksstraatweg 2, 7383 RS WILP | Hoek Zutphenboerlaan/Rijksstraatweg N790 | 206927, 470544 | 52.205049, 6.136959 | Google Maps | 2020-08-21 | 2022-03-16 | VGT | [5 empty] | Tecnolimit AHP y-duct / silence; 0,8kg
Klarenbeek (Veluwe Oost DG23/Apeldoorn DG733/Voorst DG730 DG446) | WLP-03 |  |  |  | Locatie Wilp WLP-03 | FttH WP Buitenaf | Tecnolimit WPH800, High | Toegangspas | B. Hurenkampstraat 18, 7384 AZ WILP | tegenover nummer 18 | 207193, 470433 | 52.21951, 6.15099 | Google Maps | 2021-10-29 | 2022-02-10 | VGT | [5 empty] | Tecnolimit AHP
Klarenbeek (Veluwe Oost DG23/Apeldoorn DG733/Voorst DG730 DG446) | ZP-01 |  |  |  | Locatie Zutphen ZP-01 | FttH WP Buitenaf | Tecnolimit WPH800, High | Toegangspas | Mulderskamp 15, 7205 BR ZUTPHEN |  | 209270, 461833 | 52.14202, 6.18001 | Google Maps | 2021-12-03 | 2022-04-06 | VGT | [5 empty] | Tecnolimit AHP
Klarenbeek (Veluwe Oost DG23/Apeldoorn DG733/Voorst DG730 DG446) | ZP-02 |  |  |  | Locatie Zutphen ZP-02 | FttH WP Buitenaf | Tecnolimit WPL400, Low | Toegangspas | Molenweg 36, 7205 BD ZUTPHEN | Dichtsbijzijnde adres Molenweg 97 | 209186, 461467 | 52.13874, 6.17872 | Google Maps | 2021-12-15 | 2022-02-10 | VGT | [5 empty] | Tecnolimit AHP
Krimpen aan den IJssel | KAY-06 |  |  |  | Locatie Krimpen a/d IJssel KAY-06 | FttH WP Buitenaf | Tecnolimit WPL400-2.0, Low | Toegangs sleutel | Van Utrechtweg 100 a, 2921 LN KRIMPEN AAN DEN IJSSEL |  | 99052.3, 436150.4 | 51.91104, 4.57410 | Google Maps | 2023-11-06 | [7 empty] | AHP
Krimpen aan den IJssel | KIJ-01 | KIJ-01 | KAYWP1 |  | Locatie Krimpen a/d IJssel KIJ-01 | FttH WP | Spijkerman 14m2, NFT480, OK1 | Toegangspas | Lansing 26, 2923 BD KRIMPEN A/D IJSSEL | Lansing thv nr. 26/Belkantodreef (in bosjes) | 101214.9, 436237.2 | 51.91203, 4.60551 | Google Maps | 2012-05-25 | 2016-01-01 | ALLINQ |  | Goot aangepast, koeling 1e gen.wordt vervangen mei 2023. |  |  |  | Broboor gesloten bodemkoeling | Geen UPS
Krimpen aan den IJssel | KIJ-02-03 (FttH-LC) | KIJ-02 | KAYWP2; KAYWP3 |  | Locatie Krimpen a/d IJssel KIJ-02-03 (FttH-LC) | FttH LC | LC-Huisje Specials | Toegangspas | Jan Steenstraat 14, 2923 CP Krimpen a/d IJssel | Linker deur met kaartlezer | 100738.6, 436071.4 | 51.91049, 4.59862 | Google Maps | 2012-05-26 | 2016-01-01 | ALLINQ | Delta Zakelijk | Goot aangepast en elektra toegevoegd, Offerte |  |  |  | Airco | Alpha TriPower X33 TE 20kVA / 39000VAh | 240 minuten
Krimpen aan den IJssel | KIJ-04 | KIJ-04 | KAYWP4 |  | Locatie Krimpen a/d IJssel KIJ-04 | FttH WP | Spijkerman 14m2, NFT480, OK1 | Toegangspas | Midden Wetering 6, 2922 GB KRIMPEN A/D IJSSEL | Midden Wetering t.o. nr 6 (in de bosjes) Stedin: Middenwetering 43 NST 2922ED | 100432.8, 436756.8 | 51.91662, 4.59406 | Google Maps | 2012-06-01 | 2016-01-01 | ALLINQ |  | Goot aangepast. Koeling 1e gen. beide pompen zijn in 2020 vervangen. |  |  |  | Broboor gesloten bodemkoeling | Geen UPS
Krimpen aan den IJssel | KIJ-05 | KIJ-05 | KAYWP5 |  | Locatie Krimpen a/d IJssel KIJ-05 | FttH WP | Spijkerman 14m2, NFT480, OK1 | Toegangspas | Allegro 119 TO, 2925 BC KRIMPEN A/D IJSSEL | Allegro t.o. 119 / Fuga | 102024.6, 437127.7 | 51.92011, 4.61714 | Google Maps | 2012-05-26 | 2016-01-01 | ALLINQ |  | Goot aangepast,koeling 1e gen.beide pompen gereviseerd mrt 2023. |  |  |  | Broboor gesloten bodemkoeling | Geen UPS
Krimpen aan den IJssel | KIJ-LC (HFC) | KIJ_LC001 |  |  | Locatie Krimpen a/d IJssel KIJ-LC (HFC) | HFC LC | LC-Huisje Specials | Toegangspas | Jan Steenstraat 14, 2923 CP KRIMPEN A/D IJSSEL | Rechter deur met kaartlezer | 100739, 436060.9 | 51.91040, 4.59862 | Google Maps | 2011-01-01 | 2016-01-01 | ALLINQ | [5 empty] | Airco | Alpha TriPower X33 TE 20kVA / 39000VAh | 480min
Krimpenerwaard DG540 | AMT-01 |  |  |  | Locatie Ammerstol AMT-01 | FttH WP Buitenaf | Tecnolimit 11m2, 3200-2.0 |  | t Molenweer 6, 2864 XH AMMERSTOL |  | - | 51.92665371112699, 4.8050055686075295 | Google Maps
Krimpenerwaard DG540 | BGA-01 |  |  |  | Locatie Bergambacht BGA-01 | FttH WP Buitenaf | Tecnolimit 11m2, 3200-2.0 |  | Dijklaan 59, 2861 DW BERGAMBACHT |  | - | 51.92676728715811, 4.784881084667679 | Google Maps
Krimpenerwaard DG540 | KPN-01 |  |  |  | Locatie Krimpen aan de Lek KPN-01 | FttH WP Buitenaf | Tecnolimit WPH800, High |  | Maasstraat 1, 2931 XM KRIMPEN AAN DE LEK |  | - | 51.89780772081909, 4.6339868974415 | Google Maps
Krimpenerwaard DG540 | KPN-02 |  |  |  | Locatie Krimpen aan de Lek KPN-02 | FttH WP Buitenaf | Tecnolimit 11m2, 3200-2.0 |  | Schoolstraat 113, 2931 GV KRIMPEN AAN DE LEK |  | - | 51.897955520340005, 4.626036126276774 | Google Maps
Krimpenerwaard DG540 | LKK-01 |  |  |  | Locatie Lekkerkerk LKK-01 | FttH WP Buitenaf | Tecnolimit WPH800, High |  | Smientstraat 14, 2941 PJ LEKKERKERK |  | - | 51.90613561301697, 4.686562168606552 | Google Maps
Krimpenerwaard DG540 | LKK-02 (FttH-LC) |  |  |  | Locatie Lekkerkerk LKK-02 (FttH-LC) | FttH LC Buitenaf | Tecnolimit 11m2, 3200-2.0 |  | Twijnstraweg 25, 2941 BW LEKKERKERK |  | 107040.855, 434906.606 | 51.90079701112917, 4.690389726276882 | Google Maps
Krimpenerwaard DG540 | SH-01 |  |  |  | Locatie Schoonhoven SH-01 | FttH WP Buitenaf | Tecnolimit 11m2, 3200-2.0 |  | Madame Curiehof 24, 2871 KH SCHOONHOVEN | Pasteurweg 93, 2871 JM Schoonhoven | 117569, 440403 | 51.95081, 4.84273 | Google Maps | 2024-01-25
Krimpenerwaard DG540 | SH-02 (FttH-LC) |  |  |  | Locatie Schoonhoven SH-02 (FttH-LC) | FttH LC Buitenaf | Tecnolimit 11m2, 3200-2.0 |  | Vlierstraat 1, 2871 RS SCHOONHOVEN |  | 119041.218, 439937.285 | 51.94672, 4.86419 | Google Maps | 2023-11-15
Kruiningen DG834 | KBD-01 |  |  |  | Locatie Krabbendijke KBD-01 | FttH WP Buitenaf | Tecnolimit 11m2, 3200-2.0 | Toegangspas | Nieulandestraat 26, 4413 CP KRABBENDIJKE |  | 66262, 383425 | 51.43294, 4.11107 | Google Maps | 2022-10-26 | 2023-09-27 | SPIE | [6 empty] | ELTEK Combi UPS
Kruiningen DG834 | KNG-01 |  |  |  | Locatie Kruiningen KNG-01 | FttH WP Buitenaf | Tecnolimit 14m2, 3200 | Toegangspas | Brouwerijstraat 14 B, 4416 AM KRUININGEN |  | 60942, 385464 | 51.45041, 4.03404 | Google Maps | 2021-11-05 |  | VWT | [5 empty] | Deltamaster Free Air | Alpha Continuity plus 3000 + 2BP | Nog geen belasting
Kruiningen DG834 | RLL-01 |  |  |  | Locatie Rilland RLL-01 | FttH WP Buitenaf | Tecnolimit 8m2, 1600-2.0 | Toegangspas | Stellestraat 42, 4411 CN RILLAND |  | 71036, 381744 | 51.41857, 4.18011 | Google Maps | 2022-12-01 | 2023-07-04 | SPIE | [6 empty] | ELTEK Combi UPS
Landgraaf DG559 | LGR-01 (FttH-LC) |  |  |  | Locatie Landgraaf LGR-01 (FttH-LC) | FttH LC Buitenaf | Tecnolimit 11m2, 3200-2.0 |  | Kieskoe 11, 6371 DA LANDGRAAF |  | 199394, 323730 | 50.90162, 6.01826 | Google Maps |  |  | MIH
Landgraaf DG559 | LGR-02 |  |  |  | Locatie Landgraaf LGR-02 | FttH WP Buitenaf | Tecnolimit 11m2, 3200-2.0 |  | Vaechshof 8, 6373 LV LANDGRAAF |  | 200237, 323918 | 50.90324, 6.03027 | Google Maps
Landgraaf DG559 | LGR-03 |  |  |  | Locatie Landgraaf LGR-03 | FttH WP Buitenaf | Tecnolimit 11m2, 3200-2.0 |  | Europaweg-Zuid 142, 6374 KV LANDGRAAF |  | 201303, 324917 | 50.91214, 6.04555 | Google Maps
Landgraaf DG559 | LGR-04 |  |  |  | Locatie Landgraaf LGR-04 | FttH WP Buitenaf | Tecnolimit 11m2, 3200-2.0 |  | Veeweg 52, 6374 AR LANDGRAAF |  | 200972, 325690 | 50.91911, 6.04094 | Google Maps
Landgraaf DG559 | LGR-05 |  |  |  | Locatie Landgraaf LGR-05 | FttH WP Buitenaf | Tecnolimit 11m2, 3200-2.0 |  | Oude Heide 41, 6373 GH LANDGRAAF |  | 199985, 324616 | 50.90954, 6.02677 | Google Maps
Landgraaf DG559 | LGR-06 |  |  |  | Locatie Landgraaf LGR-06 | FttH WP Buitenaf | Tecnolimit 11m2, 3200-2.0 |  | Hoofdstraat 150, 6372 EN LANDGRAAF |  | 199152, 322586 | 50.89135, 6.01468 | Google Maps
Landgraaf DG559 | LGR-07 |  |  |  | Locatie Landgraaf LGR-07 | FttH WP Buitenaf | Tecnolimit 11m2, 3200-2.0 |  | Koelmoer 73, 6372 MH LANDGRAAF |  | 199245, 321517 | 50.88174, 6.01588 | Google Maps
Laren, Blaricum, Eemnes DG934, 696, 510 | BRC-01 |  |  |  | Locatie Blaricum BRC-01 | FttH WP Buitenaf | Tecnolimit 11m2, 3200-2.0 | Toegangspas | Huizerweg 12, 1261 AW BLARICUM |  | 145106, 476320 | 52.274803, 5.242104 | Google Maps | 2023-07-06 | 2024-01-17 | CIRV | [6 empty] | ELTEK Combi UPS
Laren, Blaricum, Eemnes DG934, 696, 510 | BRC-02 |  |  |  | Locatie Blaricum BRC-02 | FttH WP Buitenaf | Tecnolimit 11m2, 3200-2.0 | Toegangspas | 't Schaar 15, 1261 MP BLARICUM |  | 146827, 477562 | 52.285893, 5.267150 | Google Maps | 2023-07-06 | 2024-01-17 | CIRV | [6 empty] | ELTEK Combi UPS
Laren, Blaricum, Eemnes DG934, 696, 510 | EMS-01 |  |  |  | Locatie Eemnes EMS-01 | FttH WP Buitenaf | Tecnolimit 11m2, 3200-2.0 | Toegangspas | Noordersingel 4, 3755 EZ EEMNES |  | 146605, 474214 | 52.25590, 5.26426 | Google Maps | 2023-10-23 |  | CIRV
Laren, Blaricum, Eemnes DG934, 696, 510 | EMS-02 |  |  |  | Locatie Eemnes EMS-02 | FttH WP Buitenaf | Tecnolimit 11m2, 3200-2.0 | Toegangspas | Zuidersingel 2, 3755 EZ EEMNES |  | 145636, 474007 | 52.253030, 5.251454 | Google Maps | 2023-11-23 |  | CIRV
Laren, Blaricum, Eemnes DG934, 696, 510 | LAR-01 (FttH-LC) |  |  |  | Locatie Laren LAR-01 (FttH-LC) | FttH LC Buitenaf | Tecnolimit 11m2, 3200-2.0 | Toegangspas | Harmen Vosweg 3, 1251 HR LAREN |  | 144526, 474636 | 52.259393, 5.234202 | Google Maps | 2022-11-16 | 2024-01-17 | CIRV | [6 empty] | ELTEK Combi UPS
Laren, Blaricum, Eemnes DG934, 696, 510 | LAR-02 |  |  |  | Locatie Laren LAR-02 | FttH WP Buitenaf | Tecnolimit 11m2, 3200-2.0 | Toegangspas | Schapendrift 66, 1251 XH LAREN |  | 144896, 474380 | 52.25736, 5.23922 | Google Maps | 2023-05-19 | 2024-01-17 | CIRV | [6 empty] | ELTEK Combi UPS
Leerdam (Vijfheerenlanden DG37, DG837) | EVD-01 |  |  |  | Locatie Everdingen EVD-01 DG837-kern | FttH WP Buitenaf | Tecnolimit WPH800, High | Toegangspas | Lekdijk 49 D, 4121 KH EVERDINGEN | Lekdijk 49D, 4121 KH Everdingen |  | 51.96436, 5.14989 | Google Maps | 2020-08-20 | 2023-09-20 | NKM | [5 empty] | Tecnolimit AHP y-duct / silence en Anti Wildplak; 0,8kg
Leerdam (Vijfheerenlanden DG37, DG837) | HEB-01 |  |  |  | Locatie Hei en Boeicop HEB-01 DG837-kern | FttH WP Buitenaf | Tecnolimit WPH800, High | Toegangspas | Hei en Boeicopseweg 109, 4126 RG HEI EN BOEICOP | NEN1010: Hei- en Boeicopseweg 109 | 133271.51, 439813.45 | 51.94635, 5.07117 | Google Maps | 2021-01-08 | 2023-09-20 | NKM | [5 empty] | Tecnolimit AHP y-duct / silence en Anti Wildplak; 0,8kg
Leerdam (Vijfheerenlanden DG37, DG837) | HGSN-01 |  |  |  | Locatie Hagestein HGSN-01 DG837-kern | FttH WP Buitenaf | Tecnolimit WPH800, High | Toegangspas | De Poort 10, 4124 AN HAGESTEIN | De Poort 14-13, 4124 AN Hagestein |  | 51.981697, 5.122185 | Google Maps | 2020-10-16 | 2023-09-20 | NKM | [5 empty] | Tecnolimit AHP y-duct / silence en Anti Wildplak; 0,8kg
Leerdam (Vijfheerenlanden DG37, DG837) | KDC-01 |  |  |  | Locatie Kedichem KDC-01 DG837-kern | FttH WP Buitenaf | Tecnolimit WPH800, High | Toegangspas | Koningin Wilhelminalaan 46, 4247 EM KEDICHEM |  |  | 51.860869, 5.048511 | Google Maps | 2020-11-27 | 2023-09-20 | NKM | [5 empty] | Tecnolimit AHP y-duct / silence en Anti Wildplak; 0,8kg
Leerdam (Vijfheerenlanden DG37, DG837) | LBK-01 |  |  |  | Locatie Leerbroek LBK-01 DG37 | FttH WP Buitenaf | Tecnolimit WPH800, High | Toegangspas | Kerkweg 15 a, 4245 TN LEERBROEK | Achter de KPN centrale |  | 51.912147, 5.057605 | Google Maps | 2020-10-30 | 2023-09-20 | NKM | [5 empty] | Tecnolimit AHP y-duct / silence en Anti Wildplak; 0,8kg
Leerdam (Vijfheerenlanden DG37, DG837) | LDM-01 (FttH-LC) |  |  |  | Locatie Leerdam LDM-01 (FttH-LC) DG37 | FttH LC Buitenaf | Tecnolimit 14m2, 3200 | Toegangspas | Dorpsstraat 61, 4145 KB SCHOONREWOERD |  | 136820, 437674 | 51.927247, 5.122897 | Google Maps | 2020-07-21 | 2023-09-20 | NKM | Delta Zakelijk |  |  |  |  | Deltamaster Free Air | Alpha Continuity Plus 3000 +2BP | 173 min
Leerdam (Vijfheerenlanden DG37, DG837) | LDM-02 |  |  |  | Locatie Leerdam LDM-02 | FttH WP Buitenaf | Tecnolimit WPL400, Low |  | Energieweg 1, 4143 HK LEERDAM | Nijverheidstraat 36, 4143 HM te Leerdam | 135154, 434380 | 51.898010, 5.098350 | Google Maps | 2023-07-27 |  | CIRV
Leerdam (Vijfheerenlanden DG37, DG837) | LMD-01 |  |  |  | Locatie Lexmond LMD-01 DG37 | FttH WP Buitenaf | Tecnolimit WPL400, Low | Toegangspas | Nieuwe Rijksweg 8, 4128 BN LEXMOND |  | 131093, 441455 | 51.96101, 5.03937 | Google Maps | 2021-03-29 | 2023-09-20 | NKM | Delta Zakelijk |  |  |  |  | Tecnolimit AHP
Leerdam (Vijfheerenlanden DG37, DG837) | LMD-02 |  |  |  | Locatie Lexmond LMD-02 | FttH WP Buitenaf | Tecnolimit WPL400, Low |  | , LEXMOND | [6 empty] | NKM
Leerdam (Vijfheerenlanden DG37, DG837) | MKK-01 |  |  |  | Locatie Meerkerk MKK-01 DG37 | FttH WP Buitenaf | Tecnolimit WPH800, High | Toegangspas | Borenweg 1 naast, 4231 VH MEERKERK |  |  | 51.939617402, 4.96810637 | Google Maps | 2021-04-02 | 2023-09-20 | NKM | [5 empty] | Tecnolimit AHP y-duct / silence; 0,8kg
Leerdam (Vijfheerenlanden DG37, DG837) | NIL-01 |  |  |  | Locatie Nieuwland NIL-01 DG837-kern | FttH WP Buitenaf | Tecnolimit WPH800, High | Toegangspas | Lange Schenkel 17, 4243 JB NIEUWLAND | in groen bij p-terrein school; Lange Schenkel 17, 4243 JB Nieuwland | 129281, 434939 | 51.90438, 5.01539 | Google Maps | 2020-12-11 | 2023-09-20 | NKM | [5 empty] | Tecnolimit AHP y-duct / silence en Anti Wildplak; 0,8kg
Leerdam (Vijfheerenlanden DG37, DG837) | SCHWK-02 |  |  |  | Locatie Schalkwijk SCHWK-02 | FttH WP Buitenaf | Tecnolimit WPH800, High | Toegangspas | De Groes 2 B, 3998 MA SCHALKWIJK |  | 140887.79, 445316.16 | 51.996134, 5.181977 | Google Maps | 2022-11-22 | 2023-03-03 | CIRV | [5 empty] | Tecnolimit AHP
Leerdam (Vijfheerenlanden DG37, DG837) | TEW-01 |  |  |  | Locatie Tull en Het Waal TEW-01 | FttH WP Buitenaf | Tecnolimit WPL400-2.0, Low | Toegangspas | Waalseweg 22, 3999 NS TULL EN HET WAAL |  | 138733.73, 445441.84 | 51.99712, 5.15035 | Google Maps | 2022-11-22 | 2023-01-31 | CIRV | [5 empty] | Tecnolimit AHP
Liempde Boxtel (DG101+104+783+883) | BERL-01 |  |  |  | Locatie Berlicum BERL-01 (DG-104 achter LIM-01) | FttH WP Buitenaf | Tecnolimit WPL400, Low | Toegangspas | Zandstraat 45, 5258 TW BERLICUM | ( kruising Dreef) | 157981, 408859 | 51.66853655, 5.43029596 | Google Maps | 2020-05-27 | 2021-10-26 | VGT | [5 empty] | Tecnolimit AHP type 2 / silence; 1,1kg
Liempde Boxtel (DG101+104+783+883) | BTL-01 |  |  |  | Locatie Boxtel BTL-01 | FttH WP Buitenaf | Tecnolimit WPH800, High | Toegangspas | Kapelweg 70, 5282 JC BOXTEL |  |  | 51.58857, 5.27826 | Google Maps | 2017-08-28 | 2019-07-01 | VGT | [5 empty] | Tecnolimit AHP type A met nieuwe AHP; 0,8kg
Liempde Boxtel (DG101+104+783+883) | BTL-02 |  |  |  | Locatie Boxtel BTL-02 | FttH WP Buitenaf | Tecnolimit WPH800, High | Toegangspas | Esscheweg 3, 5282 JR BOXTEL | Kruising Bosscheweg/Esscheweg |  | 51.612390, 5.317290 | Google Maps | 2017-09-04 | 2019-07-01 | VGT | [5 empty] | Tecnolimit AHP type A; 1,1kg
Liempde Boxtel (DG101+104+783+883) | BTL-03 |  |  |  | Locatie Boxtel BTL-03 | FttH WP Buitenaf | Tecnolimit WPL400, Low | Toegangspas | Pastoor Mandersstraat 63, 5281 ED BOXTEL |  |  | 51.571280, 5.318090 | Google Maps | 2021-07-07 | 2022-03-17 | VGT | [5 empty] | Tecnolimit AHP
Liempde Boxtel (DG101+104+783+883) | HARN-01 |  |  |  | Locatie Haaren HARN-01 | FttH WP Buitenaf | Tecnolimit 14m2, 3200 | Toegangspas | André Vissersstraat 9, 5076 CV HAAREN | naast groenstrook bij kinderspeelplaats | 143700, 401619 | 51.60335, 5.22409 | Google Maps | 2022-09-23 | 2023-04-05 | ESF | [5 empty] | Deltamaster Free Air
Liempde Boxtel (DG101+104+783+883) | LIM-01 (FttH-LC) |  |  |  | Locatie Liempde LIM-01 (FttH-LC) | FttH LC Buitenaf | Spijkerman 7m2, NFT240, special | Toegangspas | Steegstraat 1, 5298 LM LIEMPDE |  |  | 51.55683, 5.35891 | Google Maps | 2017-05-23 | 2019-07-01 | VGT | Delta Zakelijk | Kast 202 niet kunnen plaatsen, geen ruimte. |  |  |  | Teensma Free Air | Alpha Continuity Plus 3000 +2BP | 250 min
Liempde Boxtel (DG101+104+783+883) | LIM-02 |  |  |  | Locatie Liemde LIM-02 | FttH WP Buitenaf | Tecnolimit 14m2, 3200 | Toegangspas | Bolakkerweg 4, 5298 TV LIEMPDE |  | 153199, 398008 | 51.57100, 5.36122 | Google Maps | 2021-10-19 |  | VGT | [5 empty] | Deltamaster Free Air | Alpha Continuity plus 3000 + 2BP | Nog geen belasting
Liempde Boxtel (DG101+104+783+883) | OED-05 |  |  |  | Locatie Sint-Oedenrode OED-05 | FttH WP Buitenaf | Tecnolimit WPL400, Low | Toegangspas | Binnenveld 3 Nabij, 5491 ZC SINT-OEDENRODE | Kruising Pastoor Smitstraat/Het Binnenveld in Olland |  | 51.580839, 5.407014 | Google Maps | 2021-09-10 | 2022-02-17 | VGT | [5 empty] | Tecnolimit AHP
Liempde Boxtel (DG101+104+783+883) | SDL-01 |  |  |  | Locatie Schijndel SDL-01 (DG-104 achter LIM-01) | FttH WP Buitenaf | Tecnolimit WPL400, Low | Toegangspas | Hermalen 40, 5481 XX SCHIJNDEL | Halverwege Hermalen tussen Sliperman en Gemondseweg | 155903, 402979 | 51.6156909, 5.4002377 | Google Maps | 2020-03-30 | 2021-11-12 | VGT | Delta Zakelijk |  |  |  |  | Tecnolimit AHP type 2; 0,8kg
Liempde Boxtel (DG101+104+783+883) | SDL-02 |  |  |  | Locatie Schijndel SDL-02 (DG-104 achter LIM-01) | FttH WP Buitenaf | Tecnolimit WPL400, Low | Toegangspas | Leemputtenweg 5, 5482 ZZ SCHIJNDEL | Avantilaan 2, 5482 RE Schijndel |  | 51.636177, 5.424544 | Google Maps | 2020-03-30 | 2021-11-12 | VGT | [5 empty] | Tecnolimit AHP type 2; 1,1kg
Lieshout (Laarbeek DG102+DG104+DG119+DG806) | BAKL-01 |  |  |  | Locatie Bakel BAKL-01 | FttH WP Buitenaf | Tecnolimit WPL400, Low | Toegangspas | Hemelsbleekweg 36, 5425 PD DE MORTEL | Tussen Bakel en De Mortel | 176698, 393425 | 51.529393, 5.6998957 | Google Maps | 2019-05-24 | 2020-12-01 | VGT |  |  |  | 2-4-2020 uitgevoerd. TL-TOP50, Actie uit hitteplan, actie Tecnolimit |  | Tecnolimit AHP type 2; 0,8kg
Lieshout (Laarbeek DG102+DG104+DG119+DG806) | BKD-01 |  |  |  | Locatie Beek en Donk BKD-01 | FttH WP Buitenaf | Tecnolimit WPL400, Low |  | Vonderweg 4, 5741 TE BEEK EN DONK | Extra info vanuit bouwstraat: Vonderweg/ hoek Bemmerstraat | 171560, 395378 | 51.54713, 5.62514 | Google Maps | 2023-07-18 | 2023-10-20 | SPIE
Lieshout (Laarbeek DG102+DG104+DG119+DG806) | ESDP-01 |  |  |  | Locatie Elsendorp ESDP-01 | FttH WP Buitenaf | Tecnolimit WPL400, Low | Toegangspas | Sint Christoffelstraat 52, 5424 TE ELSENDORP | De Grootstraat oversteken, voorbij nr 32 | 181431, 399408 | 51.583102, 5.768491 | Google Maps | 2020-10-09 | 2021-11-12 | VGT | [5 empty] | Tecnolimit AHP type 2 / silence; 0,8kg
Lieshout (Laarbeek DG102+DG104+DG119+DG806) | GMT-01 |  |  |  | Locatie Gemert GMT-01 | FttH WP Buitenaf | Tecnolimit WPL400, Low | Toegangspas | Wijnboomlaan 33, 5421 ZZ GEMERT | Hoek, wijnboomlaan en hazelboomlaan | 174296, 395947 | 51.55215, 5.66542 | Google Maps | 2019-05-10 | 2020-11-25 | VGT |  |  |  | 5-6-2020 uitgevoerd TL-TOP50, Actie uit hitteplan, actie Tecnolimit |  | Tecnolimit AHP type 2; 0,8kg
Lieshout (Laarbeek DG102+DG104+DG119+DG806) | GMT-02 |  |  |  | Locatie Gemert GMT-02 | FttH WP Buitenaf | Tecnolimit WPL400, Low |  | Beerze 12, 5422 VW GEMERT |  | 177170, 397185 | 51.56317, 5.70693 | Google Maps | 2023-09-27 |  | VGT / SPIE
Lieshout (Laarbeek DG102+DG104+DG119+DG806) | LIES-01 (FttH-LC) |  |  |  | Locatie Lieshout LIES-01 (FttH-LC) | FttH LC Buitenaf | Tecnolimit 7m2, 800 +202 | Toegangspas | Herendijk 11, 5737 RA LIESHOUT |  | 169327, 393523 | 51.53051, 5.59367 | Google Maps | 2019-02-07 | 2020-12-01 | VGT / SPIE | Delta Zakelijk | Kast 202 geplaatst |  |  |  | Deltamaster Free Air | Alpha Continuity Plus 3000 +2BP | 173 min
Lieshout (Laarbeek DG102+DG104+DG119+DG806) | MHZ-01 |  |  |  | Locatie Milheeze MHZ-01 | FttH WP Buitenaf | Tecnolimit WPL400, Low | Toegangspas | Weijer 4, 5763 PJ MILHEEZE |  | 182933, 390764 | 51.50520, 5.78953 | Google Maps | 2019-05-24 | 2020-12-01 | VGT |  |  |  | 5-6-2020 uitgevoerd. TL-TOP50, Actie uit hitteplan, actie Tecnolimit |  | Tecnolimit AHP type 2; 1,1kg
Lieshout (Laarbeek DG102+DG104+DG119+DG806) | MRL-01 |  |  |  | Locatie Mierlo MRL-01 | FttH WP Buitenaf | Tecnolimit WPL400, Low | Toegangspas | Rederijklaan 81, 5731 PV MIERLO | Kruispunt Aarborstweg | 169118, 381911 | 51.426197, 5.589893 | Google Maps | 2020-09-04 | 2020-12-03 | VGT / BAM | [5 empty] | Tecnolimit AHP
Lieshout (Laarbeek DG102+DG104+DG119+DG806) | MTL-01 |  |  |  | Locatie Mortel MTL-01 | FttH WP Buitenaf | Tecnolimit WPL400, Low | Toegangspas | Scheiweg 71, 5421 XL GEMERT |  | 178567, 397569 | 51.56657, 5.72711 | Google Maps | 2019-05-24 | 2020-12-01 | VGT / SPIE |  |  |  | TL-TOP50, Actie uit hitteplan, actie Tecnolimit |  | Tecnolimit AHP type 2; 1,1kg
Lieshout (Laarbeek DG102+DG104+DG119+DG806) | NN-01 |  |  |  | Locatie Nuenen NN-01 | FttH WP Buitenaf | Tecnolimit WPL400, Low | Toegangspas | Ter Warden 24, 5674 DX NUENEN | Achter Ter Warden 3 (zichtbaar vanaf Lieshoutseweg) | 167798, 388799 | 51.487289, 5.571987 | Google Maps | 2019-02-22 | 2020-12-01 | VGT | [5 empty] | Tecnolimit AHP type 2; 0,8kg
Lieshout (Laarbeek DG102+DG104+DG119+DG806) | OED-01 |  |  |  | Locatie Sint-Oedenrode OED-01 (DG-104 achter LIES-01) | FttH WP Buitenaf | Tecnolimit WPL400, Low | Toegangspas | Jekschotseweg 5, 5491 RB SINT-OEDENRODE | Kruising Haagseind met Jekschotseweg | 163398, 397610 | 51.567360, 5.508370 | Google Maps | 2019-10-11 | 2021-10-26 | VGT | Delta Zakelijk |  |  |  |  | Tecnolimit AHP type 2 ; 1,1kg
Lieshout (Laarbeek DG102+DG104+DG119+DG806) | OED-03 |  |  |  | Locatie Sint-Oedenrode OED-03 (DG-104 achter LIES-01) | FttH WP Buitenaf | Tecnolimit WPL400, Low | Toegangspas | Broekdijk 27 TOV, 5492 TV SINT-OEDENRODE |  | 159162, 395825 | 51.55136739, 5.44721675 | Google Maps | 2019-09-16 | 2021-10-26 | VGT | [5 empty] | Tecnolimit AHP
Lieshout (Laarbeek DG102+DG104+DG119+DG806) | OED-04 |  |  |  | Locatie Sint-Oedenrode OED-04 | FttH WP Buitenaf | Tecnolimit WPH800, High | Toegangspas | Populierenlaan 1, 5492 EJ SINT-OEDENRODE(BOSKANT) |  |  | 51.549824, 5.420840 | Google Maps | 2021-09-24 | 2022-02-17 | VGT | [5 empty] | Tecnolimit AHP
Lieshout (Laarbeek DG102+DG104+DG119+DG806) | RIP-01 |  |  |  | Locatie Rips RIP-01 | FttH WP Buitenaf | Tecnolimit WPL400, Low | Toegangspas | Burgemeester Wijtvlietlaan 6, 5764 PD RIPS |  | 182363, 396511 | 51.5568879, 5.7817734 | Google Maps | 2019-05-24 | 2020-12-01 | VGT |  |  |  | TL-TOP50, Actie uit hitteplan, actie Tecnolimit |  | Tecnolimit AHP type 2; 1,1kg
Lieshout (Laarbeek DG102+DG104+DG119+DG806) | RIP-02 |  |  |  | Locatie Rips RIP-02 (kern) | FttH WP Buitenaf | Tecnolimit WPH800, High | Toegangspas | Meester Hertsigstraat 7 a, 5761 PR DE RIPS | Einde doodlopende zijweg. | 184345, 395959 | 51.551820, 5.810306 | Google Maps | 2020-10-16 | 2021-11-12 | VGT | [5 empty] | Tecnolimit AHP y-duct / silence; 0,8kg
Lieshout (Laarbeek DG102+DG104+DG119+DG806) | SDL-03 |  |  |  | Locatie Schijndel SDL-03 (DG-104 achter LIES-01) | FttH WP Buitenaf | Tecnolimit WPL400, Low | Toegangspas | Vlagheide 6 G, 5482 NM SCHIJNDEL |  | 161454, 401155 | 51.59926087, 5.48035111 | Google Maps | 2020-01-07 | 2021-11-12 | VGT | [5 empty] | Tecnolimit AHP type 2; 1,1kg
Lieshout (Laarbeek DG102+DG104+DG119+DG806) | SOBR-01 |  |  |  | Locatie Son en Breugel SOBR-01 | FttH WP Buitenaf | Tecnolimit WPL400, Low | Toegangspas | Rooijseweg 2, 5691 PA BREUGEL |  | 162212, 392838 | 51.52449, 5.49112 | Google Maps | 2019-05-24 | 2020-12-01 | VGT |  |  |  | 24-4-2020 uitgevoerd TL-TOP50, Actie uit hitteplan, actie Tecnolimit |  | Tecnolimit AHP type 1; 1,5kg
Lieshout (Laarbeek DG102+DG104+DG119+DG806) | VEG-01 |  |  |  | Locatie Veghel VEG-01 (DG-104 achter LIES-01) | FttH WP Buitenaf | Tecnolimit WPL400, Low | Toegangspas | Ham 19, 5463 PB VEGHEL |  | 168057, 400935 | 51.59716295, 5.57564364 | Google Maps | 2020-04-20 | 2021-10-26 | VGT | [5 empty] | Tecnolimit AHP type 2; 1,1kg
Lieshout (Laarbeek DG102+DG104+DG119+DG806) | VEG-02 |  |  |  | Locatie Veghel VEG-02 | FttH WP Buitenaf | Tecnolimit WPH800, High | Toegangspas | Den Binnen 1, 5466 RG VEGHEL | nabij Den Binnen 1A | 162681, 401876 | 51.6057220, 5.4980754 | Google Maps | 2022-02-11 |  | VGT | [5 empty] | Tecnolimit AHP
Loenen aan de Vecht | LNV-01 (HFC FttH-LC) | LNV-01; LC-LNV-01 | LNV1 |  | Locatie Loenen aan de Vecht LNV-01 (HFC FttH-LC) | FttH LC + HFC LC | Spijkerman 14m2, NFT480, OK1 | Toegangspas | Graaf Florishof 9 A, 3632 BR LOENEN AAN DE VECHT |  | 129636.4, 469130.2 | 52.20969, 5.01612 | Google Maps | 2012-05-29 | 2016-01-01 | ALLINQ |  | Special, geen aanpassingen noodzakelijk |  | Hitteplan: Airco vervanging 2 stuks gepland januari 2020 |  | Airco | Alpha TriPower X33 HE20; 20kVA / 24000VAh | 240 minuten
Loenen aan de Vecht | LNV-02A | LNV-02A | LNV2A |  | Locatie Vreeland LNV-02A | FttH WP | Hemmink straatkast (OK2) | Toegangspas | Singel 22, 3633 CR VREELAND |  | 130355.4, 471239.3 | 52.22868, 5.02649 | Google Maps | 2012-05-29 | 2016-01-01 | ALLINQ |  | Special straatkast, is opgeschoond. PON: LC/APC splitter gebruiken met SC/PC in lade |  | Hitteplan: Airco vervanging project AHP 10 stuks voor zomer 2020 |  | AHP
Loenen aan de Vecht | LNV-02B | LNV-02B | LNV2B |  | Locatie Vreeland LNV-02B | FttH WP | Hemmink straatkast (OK2) | Toegangspas | Singel 22, 3633 CR VREELAND |  | 130355.4, 471239.3 | 52.22868, 5.02649 | Google Maps | 2012-05-29 | 2016-01-01 | ALLINQ |  | Special straatkast, is opgeschoond. PON: LC/APC splitter gebruiken met SC/PC in lade |  | 23-5-2020 vervangen; Airco vervanging project AHP 10 stuks voor zomer 2020 |  | AHP
Loenen aan de Vecht | LNV-03 | LNV-03 | LNV3 |  | Locatie Vreeland LNV-03 | FttH WP | Tecnolimit WPH800, High | Toegangspas | Raadhuislaan 15 -A, 3633 AP VREELAND |  | 131089.9, 471405.9 | 52.23021, 5.03723 | Google Maps | 2012-05-29 | 2016-01-01 | ALLINQ | [5 empty] | Tecnolimit AHP
Loenen aan de Vecht | LNV-04 | LNV-04 | LNV4 |  | Locatie Loenersloot LNV-04 | FttH WP | Hemmink straatkast (OK2) | Toegangspas | Stichtstraat 2, 3634 AR LOENERSLOOT |  | 128639.5, 471283.4 | 52.22899, 5.00137 | Google Maps | 2012-05-29 | 2016-01-01 | ALLINQ |  | Special straatkast, is opgeschoond. PON: LC/APC splitter gebruiken met SC/PC in lade |  | Hitteplan: Airco vervanging project AHP 10 stuks voor zomer 2020 |  | AHP
Loenen aan de Vecht | LNV-05 | LNV-05 |  |  | Locatie Loenen aan de Vecht LNV-05 | FttH WP | Hemmink straatkast (OK2) | Toegangspas | Bloklaan 1 A, 3632 NZ LOENEN AAN DE VECHT |  | 130039, 468570 | 52.20467, 5.02206 | Google Maps | 2014-11-17 | 2016-01-01 | ALLINQ |  | Special straatkast, is opgeschoond. PON: LC/APC splitter gebruiken met SC/PC in lade |  | Hitteplan: Airco vervanging project AHP 10 stuks voor zomer 2020 |  | AHP
Loon op Zand DG705 | LZ-01 (FttH-LC) |  |  |  | Locatie Loon op Zand LZ-01 (FttH-LC) | FttH LC Buitenaf | Tecnolimit 11m2, 3200-2.0 | Toegangspas | Orion 30, 5175 WL LOON OP ZAND |  | 133562, 403857 | 51.62317, 5.07762 | Google Maps | 2023-01-09 | 2023-04-05 | CIRW | [6 empty] | ELTEK Combi UPS
Lopik (DG623) | LPK-01 (FttH-LC) |  |  |  | Locatie Lopik LPK-01 (FttH-LC) | FttH LC Buitenaf | Tecnolimit 11m2, 3200-2.0 |  | Rembrandtsplein 1, 3411 HA LOPIK |  | 124436, 442519 | 51.97025, 4.94242 | Google Maps | 2023-05-03 |  | NKM / ALLINQ / RIT BV | [6 empty] | ELTEK Combi UPS
Lopik (DG623) | LPK-02 |  |  |  | Locatie Lopik LPK-02 | FttH WP Buitenaf | Tecnolimit WPH800-2.0, High |  | Copenweg 51, 3411 NV LOPIK |  | 126206, 444425 | 51.98747, 4.96802 | Google Maps | 2023-06-29 |  | RIT
Lopik (DG623) | LPKK-01 |  |  |  | Locatie Lopik LPKK-01 | FttH WP Buitenaf | Tecnolimit WPH800-2.0, High |  | Hof van Batuwe 18, 3411 LX LOPIK |  | 129470, 444041 | 51.98418, 5.01557 | Google Maps | 2023-10-20 |  | RIT
Lopik (DG623) | PBK-01 |  |  |  | Locatie Polsbroek PBK-01 | FttH WP Buitenaf | Tecnolimit WPH800-2.0, High |  | Jonglevenweg 1, 3415 PP POLSBROEK |  | 118136, 443418 | 51.97795, 4.85065 | Google Maps | 2023-05-03 |  | RIT
Lunteren (Gelderse Vallei midden DG13) en DG812 | ED-01 |  |  |  | Locatie Ede ED-01 | FttH WP Buitenaf | Tecnolimit WPH800, High | Toegangspas | Hessenweg 90-92, 6718 TD EDE | Nabij nr. 90, onverharde weg | 173878, 455188 | 52.08464, 5.66263 | Google Maps | 2018-09-11 | 2023-09-20 | NKM | Delta Zakelijk |  |  | TL-TOP50, Actie uit hitteplan, actie Tecnolimit |  | Tecnolimit AHP type A; 1,5kg
Lunteren (Gelderse Vallei midden DG13) en DG812 | EDV-01 |  |  |  | Locatie Ederveen EDV-01 | FttH WP Buitenaf | Tecnolimit WPH800, High | Toegangspas | Hoofdweg t.o.46, 6744 WL EDERVEEN |  |  | 52.05075, 5.57522 | Google Maps | 2018-05-23 | 2022-03-09 | NKM | [5 empty] | Tecnolimit AHP type A; 1,5kg
Lunteren (Gelderse Vallei midden DG13) en DG812 | EDV-02 |  |  |  | Locatie Ederveen EDV-02 | FttH WP Buitenaf | Tecnolimit WPH800, High | Toegangspas | Schras 67, 6744 WT EDERVEEN |  | 167474, 452667 | 52.06216, 5.56910 | Google Maps | 2021-07-27 | 2022-03-17 | NKM | [5 empty] | Tecnolimit AHP
Lunteren (Gelderse Vallei midden DG13) en DG812 | HKP-01 |  |  |  | Locatie Harskamp HKP-01 | FttH WP Buitenaf | Tecnolimit WPH800, High | Toegangspas | Westenengseweg 7, 6732 GH HARSKAMP |  |  | 52.13103,5.70408 | Google Maps | 2018-11-07 | 2023-09-20 | NKM | [5 empty] | Tecnolimit AHP y duct; 0,8kg
Lunteren (Gelderse Vallei midden DG13) en DG812 | HKP-02 |  |  |  | Locatie Harskamp HKP-02 | FttH WP Buitenaf | Tecnolimit WPH800, High | Toegangspas |  | Molenweg-Irenelaan, 6732 Harskamp | 179913, 459900 | 52.12675, 5.75102 | Google Maps | 2021-06-14 |  | NKM | [5 empty] | Tecnolimit AHP
Lunteren (Gelderse Vallei midden DG13) en DG812 | KWB-01 |  |  |  | Locatie Kootwijkerbroek KWB-01 | FttH WP Buitenaf | Tecnolimit WPH800, High | Toegangspas | Wesselseweg 107, 3774 RK KOOTWIJKERBROEK | Wencopperweg 3774 RH |  | 52.152654, 5.646742 | Google Maps | 2018-12-21 | 2023-09-20 | NKM / BAM |  |  |  | TL-TOP50, Actie uit hitteplan, actie Tecnolimit |  | Tecnolimit AHP type A; 1,5kg
Lunteren (Gelderse Vallei midden DG13) en DG812 | KWB-02 |  |  |  | Locatie Kootwijkerbroek KWB-02 | FttH WP Buitenaf | Tecnolimit WPH800, High | Toegangspas | Garderbroekerweg 196, 3774 JJ KOOTWIJKERBROEK |  |  | 52.15889,5.68687 | Google Maps | 2018-12-21 | 2023-09-20 | NKM | [5 empty] | Tecnolimit AHP type A; 1,5kg
Lunteren (Gelderse Vallei midden DG13) en DG812 | KWB-03 |  |  |  | Locatie Kootwijkerbroek KWB-03 | FttH WP Buitenaf | Tecnolimit WPH800, High | Toegangspas | Hoge Valkseweg 131, 3771 SL BARNEVELD | Hoge Valkseweg 129 6741 GL Lunteren |  | 52.13095,5.64775 | Google Maps | 2018-10-10 | 2023-09-20 | NKM | [5 empty] | Tecnolimit AHP type A; 1,5kg
Lunteren (Gelderse Vallei midden DG13) en DG812 | LUN-01 |  |  |  | Locatie Lunteren LUN-01 | FttH WP Buitenaf | Tecnolimit WPH800, High | Toegangspas | Hessenweg 124, 6741 JR LUNTEREN |  |  | 52.10557,5.63525 | Google Maps | 2018-05-23 | 2023-09-20 | NKM |  |  |  | TL-TOP50, Actie uit hitteplan, actie Tecnolimit is 2-8-2021 uitgevoerd |  | Tecnolimit AHP type A; 1,5kg
Lunteren (Gelderse Vallei midden DG13) en DG812 | LUN-02 (FttH-LC) |  |  |  | Locatie Lunteren LUN-02 (FttH-LC) | FttH LC Buitenaf | Spijkerman 7m2, NFT240 | Toegangspas | Barneveldseweg 54, 6741 LL LUNTEREN | Nabij Barneveldseweg 56 | 169652, 457825 | 52.108468, 5.601083 | Google Maps | 2018-04-09 | 2023-09-20 | NKM | Delta Zakelijk | Kast 202 geplaatst |  |  |  | Teensma Free Air | Vertiv Combi UPS
Lunteren (Gelderse Vallei midden DG13) en DG812 | LUN-03 |  |  |  | Locatie Lunteren LUN-03 | FttH WP Buitenaf | Tecnolimit WPH800, High | Toegangspas | Bruinehorstweg t.o. 44, 6741 PL LUNTEREN |  |  | 52.078437, 5.581230 | Google Maps | 2018-04-19 | 2023-09-20 | NKM | [5 empty] | Tecnolimit AHP type A; 1,5kg
Lunteren (Gelderse Vallei midden DG13) en DG812 | LUN-04 (FTTO/CBizz) |  |  |  | Locatie Lunteren LUN-04 (FTTO/CBizz) | FttO zonder Apollo | CAI kast wijk/groep | Toegangs sleutel | Postweg 115, 6741 MH LUNTEREN |  |  | 52.087511, 5.597408 | Google Maps | 2023-01-01 | 2024-01-01 |  | Delta zakelijk
Lunteren (Gelderse Vallei midden DG13) en DG812 | OTLO-01 |  |  |  | Locatie Otterlo OTLO-01 | FttH WP Buitenaf | Tecnolimit WPH800, High | Toegangspas | De Zandhoek 2, 6731 GA OTTERLO |  | 181573, 456852 | 52.09928, 5.77502 | Google Maps | 2021-06-08 | 2023-09-20 | NKM | [5 empty] | Tecnolimit AHP
Lunteren (Gelderse Vallei midden DG13) en DG812 | OVB-01 |  |  |  | Locatie Overberg OVB-01 | FttH WP Buitenaf | Tecnolimit WPH800, High | Toegangspas | Spoorlaan 2, 3959 BG OVERBERG |  |  | 52.05158, 5.49253 | Google Maps | 2018-07-02 | 2023-09-20 | NKM | [5 empty] | Tecnolimit AHP type A; 1,5kg
Lunteren (Gelderse Vallei midden DG13) en DG812 | VND-02 |  |  |  | Locatie Veenendaal VND-02 | FttH WP Buitenaf | Tecnolimit WPL400-2.0, Low | Toegangspas | Kazemat 1, 3905 NR VEENENDAAL |  | 167114, 450733 | 52.04478, 5.56378 | Google Maps | 2022-06-24 | 2023-02-20 | NKM | [5 empty] | Tecnolimit AHP
Lunteren (Gelderse Vallei midden DG13) en DG812 | WKR-01 |  |  |  | Locatie Wekerom WKR-01 | FttH WP Buitenaf | Tecnolimit WPH800, High | Toegangspas | Otterloseweg 24, 6733 AM WEKEROM | Lenderinkweg / Het laar 19 8 6733AX Wekerom |  | 52.11280,5.72110 | Google Maps | 2018-09-25 | 2023-09-20 | NKM | [5 empty] | Tecnolimit AHP type A; 1,1kg
Lunteren (Gelderse Vallei midden DG13) en DG812 | WKR-02 |  |  |  | Locatie Wekerom WKR-02 | FttH WP Buitenaf | Tecnolimit WPH800, High | Toegangspas | De Riemt 2, 6733 EL WEKEROM |  | 177242, 458197 | 52.11156, 5.71190 | Google Maps | 2021-06-28 | 2022-03-07 | NKM | [5 empty] | Tecnolimit AHP
Maartensdijk De Bilt DG938 | GKN-01 |  |  |  | Locatie Groenekan GKN-01 | FttH WP Buitenaf | Tecnolimit WPH800-2.0, High |  | Grothelaan 8, 3737 RK GROENEKAN |  | 139132.3484, 459628.2098 | 52.12464, 5.15549 | Google Maps | 2023-08-24
Maartensdijk De Bilt DG938 | HLR-01 |  |  |  | Locatie Hollandshe Rading HLR-01 | FttH WP Buitenaf | Tecnolimit WPH800-2.0, High |  | Adri Piecklaan 3 achte, 3739 LG HOLLANDSCHE RADING |  | 140731.7943, 464863.8948 | 52.17174, 5.17863 | Google Maps | 2023-07-28
Maartensdijk De Bilt DG938 | MTDK-01 (FttH-LC) |  |  |  | Locatie Maartensdijk MTDK-01 (FttH-LC) | FttH LC Buitenaf | Tecnolimit 14m2, 3200 |  | Boomklever 2 naast, 3738 SG MAARTSENDIJK |  | 140201.4865, 463258.2279 | 52.15730, 5.17095 | Google Maps | 2023-06-14 |  | CIRV
Maartensdijk De Bilt DG938 | WSTBK-01 |  |  |  | Locatie Westbroek WSTBK-01 | FttH WP Buitenaf | Tecnolimit WPH800-2.0, High |  | Prinses Christinalaan 18 achte, 3615 AG WESTBROEK |  | 137013.6533, 462502.9636 | 52.150410, 5.124400 | Google Maps | 2023-11-21
Maassluis | MSS-01 | MSS-01 | MSSWP1 |  | Locatie Maassluis MSS-01 | FttH WP | Spijkerman 14m2, NFT480, OK1 | Toegangspas | Westeinde 98A, 3146 BZ Maassluis | Westeinde (achter sporthal) | 75207.8, 439476 | 51.93801, 4.22684 | Google Maps | 2013-06-25 | 2016-01-01 | ALLINQ |  | Goot aangepast |  |  |  | Geotherm gesloten bodemkoeling | Vertiv Combi UPS
Maassluis | MSS-02 | MSS-02 | MSSWP2 |  | Locatie Maassluis MSS-02 | FttH WP | Spijkerman 14m2, NFT480, OK1 | Toegangspas | Lijsterlaan 1A, 3145 VH Maassluis | Lijsterlaan t.o. nr.20 (naast bibliotheek) | 75913, 438502.4 | 51.92936, 4.23732 | Google Maps | 2013-06-25 | 2016-01-01 | ALLINQ |  | Goot aangepast |  |  |  | Geotherm gesloten bodemkoeling | Vertiv Combi UPS
Maassluis | MSS-03 (FttH-LC) | MSS-03 | MSSWP3 |  | Locatie Maassluis MSS-03 (FttH-LC) | FttH LC | Spijkerman 14m2, NFT480, OK1 | Toegangspas | Nijverheidstraat 33A, 3144 CW MAASSLUIS | P. J. Troelstraweg /Nijverheidstraat | 76381.2, 437848.9 | 51.92356, 4.24428 | Google Maps | 2013-06-26 | 2016-01-01 | ALLINQ |  | Goot en break-out aangepast |  |  |  | Geotherm gesloten bodemkoeling | Alpha TriPower X33 MOD HP; 15kVA / 24000VAh | 240 minuten
Maassluis | MSS-04 | MSS-04 | MSSWP4 |  | Locatie Maassluis MSS-04 | FttH WP | Spijkerman 14m2, NFT480, OK1 | Toegangspas | Rozenlaan 4A, 3142 NN MAASSLUIS | Rozenlaan (achter sporthal) | 77294.2, 438345.7 | 51.92815, 4.25743 | Google Maps | 2013-06-26 | 2016-01-01 | ALLINQ |  | Goot aangepast |  |  |  | Geotherm gesloten bodemkoeling
Maassluis | MSS-05 | MSS-05 | MSSWP5 |  | Locatie Maassluis MSS-05 | FttH WP | Spijkerman 14m2, NFT480, OK1 | Toegangspas | Prinses Julianaplantsoen 5A, 3143 LE Maassluis | Pr. Beatrixlaan/Pr. Julianaplantsoen | 77152.7, 436991.5 | 51.91596, 4.25568 | Google Maps | 2013-06-25 | 2016-01-01 | ALLINQ |  | Goot aangepast |  |  |  | Geotherm gesloten bodemkoeling
Maassluis | MSS-06 | MSS-06 | MSSWP6 |  | Locatie Maassluis MSS-06 | FttH WP | Spijkerman 14m2, NFT480, OK1 | Toegangspas | Frans Halslaan 49A, 3141 XG Maassluis | Frans Halslaan 49A (naast flat) | 77834.5, 437529.5 | 51.92089, 4.26547 | Google Maps | 2013-06-26 | 2016-01-01 | ALLINQ |  | Goot aangepast |  |  |  | Geotherm gesloten bodemkoeling
Maassluis | MSS-07 |  |  |  | Locatie Maassluis MSS-07 | FttH WP | Spijkerman 11m2, NFT360 | Toegangspas | Adriaan van Heelstraat, 3143 LN MAASSLUIS | op hoek met Vlaardingsedijk 10.?? | 77306, 436873 | 51.91492, 4.25794 | Google Maps | 2021-09-01 |  |  |  | Special, maar heeft al goot lopen |  |  |  | Geotherm gesloten bodemkoeling
Maassluis | MSS-08 (FTTO / CBizz) Code klopt niet MSS-07 bestaat al | MSS_POPCBIZZ | MSS-WP7, cluster CBizz MSL-MP1 |  | Locatie Maassluis MSS-08 (FTTO / CBizz) | FttO zonder Apollo | CAI kast wijk/groep | Toegangs sleutel | Zwarte Zee 100, 3144 DE MAASSLUIS |  |  | 51.920394, 4.242298 | Google Maps | 2023-01-01 | 2024-01-01 |  | Delta zakelijk
Maassluis | MSS-09 (FTTO / CBizz) | MSS_GK004 | MSS-WP8, cluster CBizz MSL-MP2 |  | Locatie Maassluis MSS-09 (FTTO / CBizz) | FttO zonder Apollo | CAI kast wijk/groep | Toegangs sleutel | Govert Van Wijnkade 50, 3144 EG MAASSLUIS |  |  | 51.916378, 4.245514 | Google Maps | 2023-01-01 | 2024-01-01 |  | Delta zakelijk
Maassluis | MSS-LC (HFC) | MSS_OS001 | MSL-SRS |  | Locatie Maassluis MSS-LC (HFC) | HFC LC | Ruimte onder flat | Toegangspas en sleutel | Seringenstraat, 3142 NS MAASSLUIS | Seringenstraat (onderin flat oneven nummers) | 76858, 438023 | 51.925194, 4.251167 | Google Maps | 2011-01-01 | 2016-01-01 | ALLINQ | Delta Zakelijk |  |  |  |  | Airco | Alpha TriPower X33 MOD HP; 15kVA / 24000VAh | 150 minuten
Makkinga Ooststellingwerf DG873 | APS-01 |  |  |  | Locatie Appelscha APS-01 | FttH WP Buitenaf | Tecnolimit 14m2, 3200 | Toegangspas | van Emstplein 4, 8426 BX APPELSCHA |  | 219533, 552404 | 52.95480, 6.34748 | Google Maps | 2022-12-19 |  | ALINQ
Makkinga Ooststellingwerf DG873 | DKB-01 |  |  |  | Locatie Donkerbroek DKB-01 | FttH WP Buitenaf | Tecnolimit WPH800, High | Toegangspas | Herenweg 141, 8435 WS DONKERBROEK | Bij kruising Bovenweg. Bovenweg 19, 8435 VT Donkerbroek voor Liander stroomstoringen. | 213596, 560218 | 53.02569, 6.26055 | Google Maps | 2022-10-12 |  | ALLINQ | [5 empty] | Tecnolimit AHP
Makkinga Ooststellingwerf DG873 | ESF-01 |  |  |  | Locatie Elsloo ESF-01 | FttH WP Buitenaf | Tecnolimit WPL400, Low | Toegangspas | Portingaweg 2, 8424 PE ELSLOO |  | 212211, 550882 | 52.94195, 6.23827 | Google Maps | 2022-06-20 |  | ALLINQ | [5 empty] | Tecnolimit AHP
Makkinga Ooststellingwerf DG873 | HAU-01 |  |  |  | Locatie Haulerwijk HAU-01 | FttH WP Buitenaf | Tecnolimit 7m2, 1600 |  | Leeksterweg 23 A, 8433 KV HAULERWIJK | Naast pand t.o. Trekvaart 7 | 218209, 564864 | 53.06691, 6.33020 | Google Maps | 2022-11-18 |  | ALLINQ |  | Goot aangepast
Makkinga Ooststellingwerf DG873 | MKG-01 (FttH-LC) |  |  |  | Locatie Makkinga MKG-01 (FttH-LC) | FttH LC Buitenaf | Tecnolimit 7m2, 800 +202 | Toegangspas | Middelburen 7, 8423 VE MAKKINGA |  | 210773, 554195 | 52.97187, 6.21745 | Google Maps | 2022-03-15 |  | ALLINQ |  | Kast 202 geplaatst |  |  |  | Deltamaster Free Air | Alpha Continuity plus 3000 + 2BP | Nog geen belasting
Makkinga Ooststellingwerf DG873 | OLD-01 |  |  |  | Locatie Oldeberkoop OLD-01 | FttH WP Buitenaf | Tecnolimit WPH800, High | Toegangspas | Auke Faberlaan 1, 8421 SC OLDEBERKOOP |  | 205034, 550532 | 52.93952, 6.13146 | Google Maps | 2022-07-11 |  | ALLINQ | [5 empty] | Tecnolimit AHP
Makkinga Ooststellingwerf DG873 | OWD-01 (FttH-LC) |  |  |  | Locatie Oosterwolde OWD-01 (FttH-LC) | FttH LC Buitenaf | Tecnolimit 11m2, 3200-2.0 |  | De Haer 1, 8431 GS OOSTERWOLDE FR |  | 215870, 555754 | 52.985290, 6.294855 | Google Maps | 2022-10-10 |  | Allinq | [6 empty] | ELTEK Combi UPS
Makkinga Ooststellingwerf DG873 | OWD-02 |  |  |  | Locatie Oosterwolde OWD-02 | FttH WP Buitenaf | Tecnolimit 11m2, 3200-2.0 |  | Kuipenstreek 9, 8431 LX OOSTERWOLDE |  | 215837, 556922 | 52.99583, 6.29333 | Google Maps | 2022-10-12 |  | Allinq | [6 empty] | ELTEK Combi UPS
Malden (KBG) (Gelderland Zuid DG18) | HEU-01 | HEU-01 | HEUWP1 |  | Locatie Heumen HEU-01 | FttH WP | Spijkerman 14m2, NFT480, OK1 | Toegangspas | de boomgaard 5, 6582 CK HEUMEN |  | 186815.4, 419831.9 | 51.76626, 5.84810 | Google Maps | 2014-05-01 | 2016-01-01 | ALLINQ |  | Goot aangepast, is halve locatie |  |  |  | Geotherm gesloten bodemkoeling
Malden (KBG) (Gelderland Zuid DG18) | MAL-01 (FttH-LC) | MAL-01 | MALWP1 |  | Locatie Malden MAL-01 (FttH-LC) | FttH LC | Spijkerman 14m2, NFT480, OK1 | Toegangspas | Rogge 9, 6581 RZ MALDEN |  | 187512.9, 420910.2 | 51.77592, 5.85831 | Google Maps | 2014-03-31 | 2016-01-01 | ALLINQ / NKM | Delta Zakelijk | Goot en break-out aangepast |  |  |  | Geotherm gesloten bodemkoeling | Alpha TriPower X33 MOD HP; 15kVA / 24000VAh | 240 minuten
Malden (KBG) (Gelderland Zuid DG18) | MAL-02 | MAL-02 | MALWP2 |  | Locatie Malden MAL-02 | FttH WP | Spijkerman 14m2, NFT480, OK1 | Toegangspas | Rijksweg 86, 6581 ER MALDEN |  | 186964, 422116 | 51.786784, 5.850458 | Google Maps | 2014-05-01 | 2016-01-01 | ALLINQ / NKM | Delta Zakelijk | Goot aangepast |  |  |  | Geotherm gesloten bodemkoeling
Malden (KBG) (Gelderland Zuid DG18) | MAL-03 (FTTO / CBizz) | MAL-03 | MAL-WP3, cluster CBizz MAD-SSW |  | Locatie Malden MAL-03 (FTTO / CBizz) | FttO zonder Apollo | CAI kast wijk/groep | Toegangs sleutel | Sluisweg 10, 6581 KA MALDEN |  |  | 51.769684, 5.859529 | Google Maps | 2023-01-01 | 2024-01-01 | ALLINQ / NKM | Delta zakelijk
Malden (KBG) (Gelderland Zuid DG18) | MAL-04 (FTTO / CBizz) | MAL-04 | MAL-WP4, cluster Cbizz MAD-MDB |  | Locatie Malden MAL-04 (FTTO / CBizz) | FttO zonder Apollo | CAI kast wijk/groep | Toegangs sleutel | Ambachtsweg 2, 6581 AX MALDEN |  |  | 51.779743, 5.849033 | Google Maps | 2023-01-01 | 2024-01-01 | ALLINQ / NKM | Delta zakelijk
Malden (KBG) (Gelderland Zuid DG18) | MAL-LC (HFC) | LC-MAL-01 | MAL-LC-ZWE |  | Locatie Malden MAL-LC (HFC) | HFC LC | LC-Huisje Specials | Toegangspas en sleutel hek/code | Zwerfkei 14, 6581 HP MALDEN |  | 187033, 421254.7 | 51.77904, 5.85138 | Google Maps | 2014-01-21 | 2016-01-01 | ALLINQ |  |  |  | Bij spanningsuitval airco's controleren / herstarten. |  | Airco
Malden (KBG) (Gelderland Zuid DG18) | MAL-NOVEC |  |  |  | Locatie Malden MAL-NOVEC | HFC LC | LC-Huisje Specials | Toegangs sleutel | Ambachtsweg 12, 6581 AX MALDEN | Bij NOVEC mast |  | 51.780998, 5.847288 | Google Maps
Malden (KBG) (Gelderland Zuid DG18) | NED-01 | NED-01 |  |  | Locatie Nederasselt NED-01 | FttH WP | Hemmink straatkast (OK2) | Toegangspas en sleutel | Coehoornhof 67, 6612 AS NEDERASSELT |  | 179945, 420279.2 | 51.77063, 5.74861 | Google Maps | 2011-01-02 | 2016-01-01 | ALLINQ |  | Special straatkast, nog opschonen. PON: LC/APC splitter gebruiken? |  | Hitteplan: Airco vervanging project AHP 10 stuks voor zomer 2020 |  | Airco
Malden (KBG) (Gelderland Zuid DG18) | OVE-01 | OVE-01 | OVEWP1 |  | Locatie Overasselt OVE-01 | FttH WP | Spijkerman 14m2, NFT480, OK1 | Toegangspas | Oude kleefsebaan 1, 6611 AM OVERASSELT |  | 183147.5, 418937.3 | 51.75842, 5.79489 | Google Maps | 2014-05-01 | 2016-01-01 | ALLINQ / NKM | Delta Zakelijk | Goot aangepast |  |  |  | Geotherm gesloten bodemkoeling
Malden (KBG) (Gelderland Zuid DG18) | OVE-02 |  |  |  | Locatie Overasselt OVE-02 | FttH WP Buitenaf | Tecnolimit WPH800, High | Toegangspas | Hessenbergseweg 5, 6611 KC OVERASSELT |  |  | 51.782049, 5.794148 | Google Maps | 2020-05-12 | 2022-05-12 | NKM | [5 empty] | Tecnolimit AHP type B; 0,8kg
Malden (KBG) (Gelderland Zuid DG18) | WC-01 |  |  |  | Locatie Wijchen WC-01 | FttH WP Buitenaf | Tecnolimit WPL400, Low | Toegangspas | Ravensteinseweg 306, 6602 NA WIJCHEN |  |  | 51.805958, 5.704609 | Google Maps | 2020-02-18 | 2022-05-12 | NKM | [5 empty] | Tecnolimit AHP type 2; 0,8kg
Medemblik DG514 1/3 | ABK-01 |  |  |  | Locatie Abbekerk ABK-01 | FttH WP Buitenaf | Tecnolimit 11m2, 3200-2.0 | Toegangspas | Lijsterbeslaan 46, 1657 AR ABBEKERK | [6 empty] | VWT
Medemblik DG514 1/3 | MDBK-01 |  |  |  | Locatie Medemblik MDBK-01 (FttH-LC) | FttH LC Buitenaf | Tecnolimit 11m2, 3200-2.0 | Toegangspas | Wijmersplantsoen 18, 1671 KG MEDEMBLIK | [6 empty] | VWT
Medemblik DG514 1/3 | MDBK-02 |  |  |  | Locatie Medemblik MDBK-02 | FttH WP Buitenaf | Tecnolimit WPH800-2.0, High | Toegangspas | Konstabelstraat 53, 1671 JN MEDEMBLIK | [6 empty] | VWT
Middelburg DG814, DG617 | LRNS-01 |  |  |  | Locatie Sint Laurens LRNS-01 | FttH WP Buitenaf | Tecnolimit 7m2, 800 +202 | Toegangspas | Noordweg 516, 4333 KN MIDDELBURG SINT LAURENS |  | 31424, 394799 | 51.52859, 3.60627 | Google Maps | 2022-08-29 | 2023-05-05 | VWT / ESF |  | Kast 202 geplaatst
Middelburg DG814, DG617 | MDB-03 |  |  |  | Locatie Middelburg MDB-03 | FttH WP Buitenaf | Tecnolimit 14m2, 3200 | Toegangspas | Nadorstweg 11, 4333 AK MIDDELBURG | aan het Torenvalkpad | 32132, 392485 | 51.507948344, 3.61727465 | Google Maps | 2021-02-18 | 2021-08-16 | SPIE / ESF |  |  | 30-6-2021 geluid klachten bewoners; 24-9-2021 TL: Vanochtend hebben wij extra rubbers aangebracht op de deur (zie hieronder). |  |  | Deltamaster Free Air | Alpha Continuity plus 3000 + 2BP | Geen belasting
Middelburg DG814, DG617 | MDB-05 |  |  |  | Locatie Middelburg MDB-05 | FttH WP Buitenaf | Tecnolimit 14m2, 3200 | Toegangspas | Laan der Verenigde Naties 1 C, 4334 ES MIDDELBURG | Hoek Laan der Verenigde Naties // Sandberglaan 1D | 31015, 392242 | 51.50552, 3.60128 | Google Maps | 2021-08-06 | 2021-12-27 | SPIE / ESF | [5 empty] | Deltamaster Free Air | Alpha Continuity plus 3000 + 2BP | Geen belasting
Middelburg DG814, DG617 | MDB-07 |  |  |  | Locatie Middelburg MDB-07 | FttH WP Buitenaf | Tecnolimit 11m2, 3200-2.0 | Toegangspas | Andriaen Lauwereyszstraat 11, 4335 EE MIDDELBURG | naast appartement richting nr. 31 tot 49 (volgende appartement) | 30776, 390865 | 51.49310, 3.59832 | Google Maps | 2022-03-03 | 2023-03-22 | SPIE / ESF | [5 empty] | Deltamaster Free Air | Alpha Combi UPS
Middelburg DG814, DG617 | MDB-08 |  |  |  | Locatie Middelburg MDB-08 | FttH WP Buitenaf | Tecnolimit 7m2, 800 +202 | Toegangspas | Grevelingenstraat 13, 4335 XC MIDDELBURG | naast Volkerakstraat 2 | 30778, 389964 | 51.48500, 3.59867 | Google Maps | 2022-07-26 | 2022-09-12 | VWT / ESF / SPIE |  | Kast 202 geplaatst
Middelburg OostSouburg DG814, DG617 | AMD-01 |  |  |  | Locatie Arnemuiden AMD-01 | FttH WP Buitenaf | Tecnolimit 7m2, 800 +202 | Toegangspas | Korenbloemlaan 1 A, 4341 JD ARNEMUIDEN |  | 36282, 391888 | 51.50348, 3.67723 | Google Maps | 2022-11-14 | 2023-04-11 | SPIE |  | Kast 202 geplaatst
Middelburg OostSouburg DG814, DG617 | AMD-02 |  |  |  | Locatie Arnemuiden AMD-02 | FttH WP Buitenaf | Tecnolimit 7m2, 800 +202 | Toegangspas | Spoorstraat 2, 4341 AN ARNEMUIDEN |  | 35966, 391694 | 51.50167, 3.67275 | Google Maps | 2022-11-14 | 2023-04-19 | SPIE |  | Kast 202 geplaatst
Middelburg OostSouburg DG814, DG617 | MDB-01 |  |  |  | Locatie Middelburg MDB-01 | FttH WP Buitenaf | Tecnolimit 7m2, 1600 | Toegangspas | Ravensteijnweg 1, 4337 PG MIDDELBURG | Eddie Boydstraat 2, 4337PD MIDDELBURG | 33094, 390127 | 51.486966578, 3.63193913 | Google Maps | 2020-11-20 | 2021-08-16 | SPIE / SPITTERS |  | Goot aangepast |  |  |  | Deltamaster Free Air | Alpha Continuity Plus 3000 +2BP | Geen belasting
Middelburg OostSouburg DG814, DG617 | MDB-02 |  |  |  | Locatie Middelburg MDB-02 | FttH WP Buitenaf | Tecnolimit 14m2, 3200 | Toegangspas | Jacob Magnusstraat 2, 4336 GE MIDDELBURG |  |  | 51.484288, 3.616027 | Google Maps | 2021-01-14 | 2021-08-16 | SPIE / SPITTERS | [5 empty] | Deltamaster Free Air | Alpha Continuity Plus 3000 +2BP | Geen belasting
Middelburg OostSouburg DG814, DG617 | MDB-04 |  |  |  | Locatie Middelburg MDB-04 | FttH WP Buitenaf | Tecnolimit 7m2, 800 +202 | Toegangspas | Oude Vlissingseweg 64, 4336 AE MIDDELBURG | Oude Vlissingseweg kruising Statenlaan |  | 51.482203, 3.611799 | Google Maps | 2021-01-14 | 2021-08-16 | SPIE / SPITTERS |  | Kast 202 geplaatst |  |  |  | Deltamaster Free Air | Alpha Continuity Plus 3000 +2BP | Geen belasting
Middelburg OostSouburg DG814, DG617 | MDB-06 |  |  |  | Locatie Middelburg MDB-06 | FttH WP Buitenaf | Tecnolimit 14m2, 3200 | Toegangspas | Buitenhovelaan 19, 4337 HJ MIDDELBURG | aan achterzijde woning | 32697, 390650 | 51.49158, 3.62605 | Google Maps | 2021-12-13 |  | SPIE / SPITTERS | [5 empty] | Deltamaster Free Air 48V
Middelburg OostSouburg DG814, DG617 | NJS-01 |  |  |  | Locatie Nieuw- en Sint Joosland NJS-01 | FttH WP Buitenaf | Tecnolimit 7m2, 800 +202 | Toegangspas | Quarleshavenstraat 29, 4339 BX NIEUW- EN SINT JOOSLAND |  | 35230, 389648 | 51.48313, 3.66285 | Google Maps | 2022-11-21 | 2023-04-12 | SPIE |  | Is pop-800, moet 202 kast bij geplaatst.
Middelburg OostSouburg DG814, DG617 | OSB-01 |  |  |  | Locatie Oost-Souburg OSB-01 | FttH WP Buitenaf | Tecnolimit 14m2, 3200 | Toegangspas | Koopmansvoetpad 100, 4388 TM OOST-SOUBURG | naast Bastion 7, op terrein OSB-LDC1 met eigen toegang | 31074, 388676 | 51.47349, 3.60338 | Google Maps | 2022-02-23 |  | VWT / ESF | [5 empty] | Deltamaster Free Air | Alpha Continuity plus 3000 + 2BP | Nog geen belasting
Middelburg OostSouburg DG814, DG617 | OSB-02 |  |  |  | Locatie Oost-Souburg OSB-02 | FttH WP Buitenaf | Tecnolimit 14m2, 3200 | Toegangspas | Nagelenburgsingel 79, 4388 KG OOST-SOUBURG |  | 31337, 387716 | 51.46493, 3.60751 | Google Maps | 2022-03-09 |  | VWT / ESF | [5 empty] | Deltamaster Free Air | Alpha Continuity plus 3000 + 2BP | Nog geen belasting
Mijdrecht DG773 | MDT-01 (FttO) |  |  |  | Locatie Mijdrecht MDT-01 (FttO) | FttO WP Buitenaf | Tecnolimit WPL400, Low | Toegangspas | Industrieweg 50 nabij, 3641 RM MIJDRECHT |  | 120326, 468847 | 52.20663, 4.87994 | Google Maps | 2019-06-17 | 2020-01-01 | SELECTA/CIRCET | Weserve / Infopact |  |  |  |  | Tecnolimit AHP type 2; 1,1kg | Alpha Continuity Plus 1500 +2BP | 223 min
Mijdrecht DG773 | MDT-03 (FttH-LC) |  |  |  | Locatie Mijdrecht MDT-03 (FttH-LC) | FttH LC Buitenaf | Tecnolimit 11m2, 3200-2.0 |  | Karolus 2, 3641 LJ MIJDRECHT |  | 119309, 469341 | 52.210817, 4.865089 | Google Maps | 2023-03-22 |  | BAM | [6 empty] | ELTEK Combi UPS
Mijdrecht DG773 | MDT-04 |  |  |  | Locatie Mijdrecht MDT-04 | FttH WP Buitenaf | Tecnolimit 11m2, 3200-2.0 |  | Hoofdweg 85, 3641 PR MIJDRECHT |  | 118860, 468424 | 52.201403, 4.857304 | Google Maps | 2023-04-17 | [8 empty] | ELTEK Combi UPS
Mijdrecht DG773 | MDT-05 |  |  |  | Locatie Mijdrecht MDT-05 | FttH WP Buitenaf | Tecnolimit 11m2, 3200-2.0 |  | Staartmolen 2, 3642 AP MIJDRECHT |  | 119615, 468073 | 52.19978, 4.86971 | Google Maps | 2023-04-17 | 2024-01-22 | [7 empty] | ELTEK Combi UPS
Moordrecht DG622 | MOD-02 (FttH-LC) |  |  |  | Locatie Moordrecht MOD-02 (FttH-LC) | FttH LC Buitenaf | Tecnolimit 11m2, 3200-2.0 | Toegangspas | Boerderijlaan 10 nabij, 2841 SZ MOORDRECHT |  | 105375, 444721 | 51.98866, 4.66474 | Google Maps | 2022-10-12 |  | WP1: APK, Patchingen: Allinq | [6 empty] | ELTEK Combi UPS
Moordrecht DG622 | MOD-03 |  |  |  | Locatie Moordrecht MOD-03 | FttH WP Buitenaf | Tecnolimit 11m2, 3200-2.0 | Toegangspas | Leliestraat 48, 2841 BB MOORDRECHT |  | 105880, 444677 | 51.988620, 4.671757 | Google Maps | 2022-10-17 |  | WP1: APK, Patchingen: Allinq | [5 empty] | Deltamaster Free Air 48V | ELTEK Combi UPS
Munstergeleen DG657 | MGL-01 (FttH-LC) |  |  |  | Locatie Munstergeleen MGL-01 (Ftth-LC) | FttH LC Buitenaf | Tecnolimit 11m2, 3200-2.0 |  | Gerardusstraat 3, 6151 CC MUNSTERGELEEN | Op parkeerplaats naast 3A | 188585, 331651 | 50.97355, 5.86536 | Google Maps | 2023-06-13 |  | SPIE | [6 empty] | ELTEK Combi UPS
Naaldwijk | HSL-01 | HSL-01 | HSLWP1 |  | Locatie Honselersdijk HSL-01 | FttH WP | Spijkerman 14m2, NFT480, OK1 | Toegangspas | Strijphorst 2A, 2675 WN Honselersdijk | Strijphorst (achter sporthal SOSEF) | 75594.3, 446650.3 | 52.00254, 4.23080 | Google Maps | 2013-06-24 | 2016-01-01 | ALLINQ / BAM | Delta Zakelijk | Goot aangepast |  |  | Kunststof dak. | Geotherm gesloten bodemkoeling
Naaldwijk | LIR-01 | LIR-01 | LIRWP1 |  | Locatie De Lier LIR-01 | FttH WP | Spijkerman 14m2, NFT480, OK1 | Toegangspas | Veilingweg 28A, 2678 LN De Lier | Veilingweg (nabij parkeerterrein VV Lyra) | 76033.8, 444113 | 51.97980, 4.23779 | Google Maps | 2013-05-08 | 2016-01-01 | ALLINQ, Delta Zakelijk |  | Goot aangepast |  |  | Kunststof dak. | Geotherm gesloten bodemkoeling
Naaldwijk | LIR-02 | LIR-02 | LIRWP2 |  | Locatie De Lier LIR-02 | FttH WP | Spijkerman 14m2, NFT480, OK1 | Toegangspas | Diepenburg 10, 2678 SG De Lier | Diepenburg/Sportlaan (bij bushalte) | 76565.6, 443880 | 51.97778, 4.24558 | Google Maps | 2013-05-08 | 2016-01-01 | ALLINQ |  | Goot aangepast |  |  |  | Geotherm gesloten bodemkoeling
Naaldwijk | LIR-04 |  |  |  | Locatie De Lier LIR-04 | FttH WP | Spijkerman 14m2, NFT480, 2019- | Toegangspas | Veilingweg t.o. 12, 2678 LN DE LIER | Kruising Noorwegenstraat / Vreeburchlaan |  | 51.9825822,4.2518949 | Google Maps | 2020-06-18 |  | ALLINQ |  | Special, maar is al wel goot. |  |  |  | Geotherm gesloten bodemkoeling
Naaldwijk | LIR-05 (FTTO/CBizz) | LIR-03 | LIR-WP5, cluster CBizz DLR-LHF |  | Locatie De Lier LIR-05 (FTTO/CBizz) | FttO zonder Apollo | CAI kast wijk/groep | Toegangs sleutel | Leehove 1, 2678 MA DE LIER |  |  | 51.971466, 4.226855 | Google Maps | 2023-01-01 | 2024-01-01 |  | Delta zakelijk
Naaldwijk | MDK_GK005 | MDK_GK005 |  |  | Locatie Maasdijk MDK_GK005 Honderdland | FttO zonder Apollo | CAI kast wijk/groep | Toegangs sleutel | Honderdland 175, 2676 LS MAASDIJK |  |  | 51.95920, 4.22280 | Google Maps
Naaldwijk | MDK-01 | MDK-01 | MDKWP1 |  | Locatie Maasdijk MDK-01 | FttH WP | Spijkerman 14m2, NFT480, OK1 | Toegangspas | Wilhelminastr1A/E Cazimirlntje, 2676 XT Maasdijk | Ernst Casimirlaantje/Pr. Wilhelminastraat | 74357.2, 441788.9 | 51.95868, 4.21393 | Google Maps | 2013-03-23 | 2016-01-01 | ALLINQ / BAM |  | Goot aangepast |  |  |  | Geotherm gesloten bodemkoeling
Naaldwijk | MDK-02 (FTTO / CBizz) | MDK_POPCBIZZ(1) | MDK-02, cluster Cbizz MDK-COL |  | Locatie Maasdijk MDK-02 (FTTO / CBizz) | FttO zonder Apollo | CAI kast wijk/groep | Toegangs sleutel | Bandijkweg 2, 2676 LJ MAASDIJK | Coldenhovenlaan |  | 51.951883, 4.229770 | Google Maps | 2023-01-01 | 2024-01-01 |  | Delta zakelijk
Naaldwijk | MDK-03 (FTTO / CBizz) | MDK_GK005 | MDK-WP3, cluster CBizz MDK-HDL |  | Locatie Maasdijk MDK-03 (FTTO / CBizz) | FttO zonder Apollo | CAI kast wijk/groep | Toegangs sleutel | Honderdland 77, 2676 LV MAASDIJK | tegenover |  | 51.959385, 4.222108 | Google Maps | 2023-01-01 | 2024-01-01 |  | Delta zakelijk
Naaldwijk | MDK-04 (FTTO / CBizz) | MDK_POPCBIZZ1 | MDK-WP4, cluster CBizz MDK-HDL2 |  | Locatie Maasdijk MDK-04 (FTTO / CBizz) | FttO zonder Apollo | CAI kast wijk/groep | Toegangs sleutel | Blauwhek 14, 2676 NB MAASDIJK |  |  | 51.968370, 4.211318 | Google Maps | 2023-01-01 | 2024-01-01 |  | Delta zakelijk
Naaldwijk | MDK-05 (FTTO / CBizz) | MDK_POPCBIZZ | MDK-WP5, cluster CBizz MDK-MP1 |  | Locatie Maasdijk MDK-05 (FTTO / CBizz) | FttO zonder Apollo | CAI kast wijk/groep | Toegangs sleutel | Lange Kruisweg 37, 2676 BN MAASDIJK |  |  | 51.959820, 4.207647 | Google Maps | 2023-01-01 | 2024-01-01 |  | Delta zakelijk
Naaldwijk | MDK-06 (FTTO / CBizz) | LIR-POPCBIZZ | MDK-WP6, cluster CBizz MDK-MP2 |  | Locatie Maasdijk MDK-06 (FTTO / CBizz) | FttO zonder Apollo | CAI kast wijk/groep | Toegangs sleutel | Oud Camp 1, 3355 DL MAASLAND |  |  | 51.954859, 4.239591 | Google Maps | 2023-01-01 | 2024-01-01 |  | Delta zakelijk
Naaldwijk | MDK-07 (FTTO / CBizz) |  | MDK-WP7, cluster CBizz MDK-07 |  | Locatie Maasdijk MDK-07 (FTTO / CBizz) | FttO zonder Apollo | CAI kast wijk/groep | Toegangs sleutel | Oranjeveld 1, 2678 BP MAASDIJK |  |  | 51.960361, 4.206866 | Google Maps | 2023-01-01 | 2024-01-01 |  | Delta zakelijk
Naaldwijk | NAWIJ-01 | NAWIJ-01 | NAWIJWP1 |  | Locatie Naaldwijk NAWIJ-01 | FttH WP | Spijkerman 14m2, NFT480, OK1 | Toegangspas | Sweelinckstraat/Verdilaan 16A, 2671 TR NAALDWIJK | Sweelickstraat 16-A (achter sporthal) | 74379.6, 445545.4 | 51.99244, 4.21338 | Google Maps | 2013-06-22 | 2016-01-01 | ALLINQ |  | Goot aangepast |  |  | Kunststof dak. | Geotherm gesloten bodemkoeling | Vertiv Combi UPS
Naaldwijk | NAWIJ-02 | NAWIJ-02 | NAWIJWP2 |  | Locatie Naaldwijk NAWIJ-02 | FttH WP | Spijkerman 14m2, NFT480, OK1 | Toegangspas | Hoge Woerd 29, 2671 DH Naaldwijk | Hoge Woerd 29 (bij school) | 73989.2, 446245.7 | 51.99867, 4.20753 | Google Maps | 2013-06-24 | 2016-01-01 | ALLINQ | Delta Zakelijk | Goot aangepast |  |  |  | Geotherm gesloten bodemkoeling | Vertiv Combi UPS
Naaldwijk | NAWIJ-03 | NAWIJ-03 | NAWIJWP3 |  | Locatie Naaldwijk NAWIJ-03 | FttH WP | Spijkerman 14m2, NFT480, OK1 | Toegangspas | Dreesplein/Burg Elsenweg 14A, 2671 DC Naaldwijk | Burg. Elsenweg 14-A (bij geluidswal) | 75064.5, 445768.7 | 51.99454, 4.22329 | Google Maps | 2013-06-22 | 2016-01-01 | ALLINQ |  | Goot aangepast |  |  | Hier komt water binnen via de kitrand kelderbak, zelfde situatie als GZAND-01 | Geotherm gesloten bodemkoeling | Vertiv Combi UPS
Naaldwijk | NAWIJ-04 |  |  |  | Locatie Naaldwijk NAWIJ-04 | FttH WP | Spijkerman 7m2, NFT240, special | Toegangspas | Mellonastraat, 2671 SR NAALDWIJK | Hoek bubonatraat tov 17 |  | 51.987186, 4.216818 | Google Maps | 2019-08-26 | 2019-08-26 | ALLINQ |  | Special, heeft al wel goot |  |  |  | Geotherm gesloten bodemkoeling
Naaldwijk | NAWIJ-05 (FttH-LC) | NAWIJ-05 | NAWIJWP5 |  | Locatie Naaldwijk NAWIJ-05 (FttH-LC) | FttH LC | Spijkerman 14m2, NFT480, OK1 | Toegangspas | Hoogwerf 1, 2671 MJ NAALDWIJK | Hoek Hoogwerf/Zuidweg/Portalaan. Achter rioolgemaal Naaldwijk Zuid | 73978.8, 444853.7 | 51.98616, 4.20770 | Google Maps | 2013-06-24 | 2016-01-01 | ALLINQ | Delta Zakelijk | Goot en break-out aangepast |  |  | Veel water bij regen, oorzaak nog niet duidelijk. Niet via dak. | Geotherm gesloten bodemkoeling | Alpha TriPower X33 MOD HP; 15kVA / 24000VAh | 240 minuten
Naaldwijk | NAWIJ-LC (HFC) | NAWIJ_OS001 |  |  | Locatie Naaldwijk NAWIJ-LC (HFC) | HFC LC | LC-Huisje Specials | Toegangspas | Gr.Woerdlaan/Zand-en Waterweg, 2671 DD NAALDWIJK | Rotonde bij deze beide wegen. Oude Woerdlaan 6, 2671 DD Naaldwijk | 73950, 446528 | 52.001208, 4.206896 | Google Maps | 2021-01-13 |  | ALLINQ / NKM | [5 empty] | Lennox THND 150 | Alpha TriPower X33 TE 20kVA / 39000VAh | 365 min
Naaldwijk | NAWIJ-LC (Oude HFC) | NAWIJ_OS002 | NAW-ISS |  | Locatie Naaldwijk NAWIJ-LC (Oude-HFC) | HFC LC | Kantoor CAIW | Toegangspas | industriestraat 30, 2671 CT Naaldwijk | Caiway OS TR1, toegang aanvragen bij Delta NOC | 74183.1, 446542.6 | 52.00137, 4.21028 | Google Maps |  |  | ALLINQ | [5 empty] | Tecnolimit AHP
Naarden Gooise Meren DG845 | MDN-01 |  |  |  | Locatie Muiden MDN-01 | FttH WP Buitenaf | Tecnolimit 11m2, 3200-2.0 |  | Prinses Margrietstraat 3, 1398 CN MUIDEN |  | 133156, 482787 | 52.33258, 5.06673 | Google Maps
Naarden Gooise Meren DG845 | MUI-01 |  |  |  | Locatie Muiderberg MUI-01 | FttH WP Buitenaf | Tecnolimit 11m2, 3200-2.0 |  | Echolaan 1, 1399 GZ MUIDERBERG |  | 136192, 481980 | 52.32544, 5.11132 | Google Maps
Naarden Gooise Meren DG845 | NDN-01 |  |  |  | Locatie Naarden NDN-01 | FttH WP Buitenaf | Tecnolimit 11m2, 3200-2.0 |  | , NAARDEN | adres nog niet in bouwstraat | 138370, 480032
Naarden Gooise Meren DG845 | NDN-02 |  |  |  | Locatie Naarden NDN-02 | FttH WP Buitenaf | Tecnolimit 11m2, 3200-2.0 |  | Cort van der Lindenlaan 26, 1412 BZ NAARDEN |  | 138713, 477611 | 52.28625, 5.14851 | Google Maps
Naarden Gooise Meren DG845 | NDN-03 (FttH-LC) |  |  |  | Locatie Naarden NDN-03 (FttH-LC) | FttH LC Buitenaf | Tecnolimit 11m2, 3200-2.0 |  | Graaf Willem de Oudelaan 223, 1412 AT NAARDEN |  | 138655, 478084 | 52.29050, 5.14763 | Google Maps
Naarden Gooise Meren DG845 | NDN-04 |  |  |  | Locatie Naarden NDN-04 | FttH WP Buitenaf | Tecnolimit WPH800-2.0, High |  | Oud Blaricumerweg 48, 1411 JT NAARDEN |  | 141656, 477375 | 52.28421, 5.19165 | Google Maps
Nederweert (NW Limburg 2 van 2 DG201) 709 809 | ELL-01 |  |  |  | Locatie Ell ELL-01 | FttH WP Buitenaf | Tecnolimit WPL400, Low | Toegangspas | Ellerweg 26, 6037 RS ELL |  | 184540.1, 359704.0 | 51.22593, 5.81008 | Google Maps | 2022-07-11 |  | SPIE | [5 empty] | Tecnolimit AHP
Nederweert (NW Limburg 2 van 2 DG201) 709 809 | HEEL-01 |  |  |  | Locatie Heel HEEL-01 | FttH WP Buitenaf | Tecnolimit WPH800, High | Toegangspas | Pater Jac. Schreursweg 19, 6097 NK GRATHEM |  | 188264, 355253 | 51.185724, 5.862971 | Google Maps | 2020-01-24 | 2022-03-15 | SPIE | [5 empty] | Tecnolimit AHP type A; 1,1kg
Nederweert (NW Limburg 2 van 2 DG201) 709 809 | LVR-01 |  |  |  | Locatie Leveroy LVR-01 | FttH WP Buitenaf | Tecnolimit WPL400, Low | Toegangspas | Heerbaan 4 C, 6091 NN LEVEROY | Graanmolen, 6091 PN Leveroy (nabij voetbal en tennis). | 186732.1 362059.7 | 51.24699, 5.84167 | Google Maps | 2021-12-10 |  | SPIE | [5 empty] | Tecnolimit AHP
Nederweert (NW Limburg 2 van 2 DG201) 709 809 | MEI-01 |  |  |  | Locatie Meijel MEI-01 | FttH WP Buitenaf | Tecnolimit WPL400, Low | Toegangspas | Bloemendaalseweg 13, 5768 PX MEIJEL | Kruising Vissersweg | 189204, 370385 | 51.321677, 5.877881 | Google Maps | 2020-02-04 | 2023-12-19 | SPIE | [5 empty] | Tecnolimit AHP type 2; 1,1kg
Nederweert (NW Limburg 2 van 2 DG201) 709 809 | NEDW-01 (FttH-LC) |  |  |  | Locatie Nederweert NEDW-01 (FttH-LC) | FttH LC Buitenaf | Tecnolimit 7m2, 800 +202 | Toegangspas | Banendijk 5, 6034 SV NEDERWEERT |  | 184605, 364761 | 51.271390, 5.811440 | Google Maps | 2019-05-06 | 2023-12-15 | SPIE | Delta Zakelijk | Kast 202 geplaatst |  |  |  | Deltamaster Free Air | Alpha Continuity Plus 3000 +2BP | 173 min
Nederweert (NW Limburg 2 van 2 DG201) 709 809 | NEDW-02 |  |  |  | Locatie Nederweert NEDW-02 | FttH WP Buitenaf | Tecnolimit WPL400, Low | Toegangspas | Veldweverstraat 3, 6031 LM NEDERWEERT |  | 176712, 366127 | 51.284020, 5.698411 | Google Maps | 2019-05-14 | 2022-03-15 | SPIE | Delta Zakelijk |  |  | 05-08-2020: AHP setpoint van 28 naar 32 gezet ivm warmte (actie Tecnolimit) |  | Tecnolimit AHP type 2; 0,8kg
Nederweert (NW Limburg 2 van 2 DG201) 709 809 | NEDW-03 |  |  |  | Locatie Nederweert NEDW-03 | FttH WP Buitenaf | Tecnolimit WPL400, Low | Toegangspas | Uliker 20, 6031 NH NEDERWEERT |  | 180954, 368027 | 51.300922, 5.759355 | Google Maps | 2019-05-14 | 2022-03-15 | SPIE |  |  |  | 05-08-2020: AHP setpoint van 28 naar 32 gezet ivm warmte (actie Tecnolimit) |  | Tecnolimit AHP type 2; 0,8kg
Nederweert (NW Limburg 2 van 2 DG201) 709 809 | OSP-01 |  |  |  | Locatie Ospel OSP-01 | FttH WP Buitenaf | Tecnolimit WPL400, Low | Toegangspas | Meijelsedijk 118, 6035 RL OSPEL | Hoek Snelleblaakdijk met Meijelsedij; elektra: tegenove Meijelsedijk 193 | 185404, 370682 | 51.32456, 5.82341 | Google Maps | 2021-11-16 |  | SPIE | [5 empty] | Tecnolimit AHP
Nederweert (NW Limburg 2 van 2 DG201) 709 809 | WT-01 |  |  |  | Locatie Weert WT-01 | FttH WP Buitenaf | Tecnolimit WPH800, High | Toegangspas | Stramproyergrensweg, 6006 RZ WEERT (STRAMPROY) | Heltenbosdijk/Stramproyergrensweg |  | 51.198762, 5.686061 | Google Maps | 2020-02-12 | 2024-01-15 | SPIE | [5 empty] | Tecnolimit AHP type B; 0,8kg
Nederweert (NW Limburg 2 van 2 DG201) 709 809 | WT-02 |  |  |  | Locatie Weert WT-02 | FttH WP Buitenaf | Tecnolimit WPH800, High | Toegangspas | Bokkenrijdersstraat 1, 6005 ST WEERT | Kruising Bokkerijdersstraat – Dorpstraat, 6005 Tungeler (nabij het voetbalveld). | 178993.8 358267.8 | 51.21329, 5.73059 | Google Maps | 2022-11-25 |  | SPIE | [5 empty] | Tecnolimit AHP
Nederweert (NW Limburg 2 van 2 DG201) 709 809 | WT-03 |  |  |  | Locatie Weert WT-03 | FttH WP Buitenaf | Tecnolimit WPH800, High | Toegangspas | Bocholterweg 93, 6006 TL WEERT | Bocholterweg 94, 6006 TN Weert | 175620 359130.4 | 51.22117, 5.68235 | Google Maps | 2023-07-04 |  | SPIE
Nederweert (NW Limburg 2 van 2 DG201) 709 809 | WT-04 |  |  |  | Locatie Weert WT-04 | FttH WP Buitenaf | Tecnolimit WPH800, High | Toegangspas | Kremersweg 2, 6005 NT WEERT | Kruizing Ittervoorterweg met Kremersweg | 181713.1 360562.6 | 51.23379, 5.76968 | Google Maps | 2023-07-04 |  | SPIE
Nederweert (NW Limburg 2 van 2 DG201) 709 809 | WT-05 |  |  |  | Locatie Weert WT-05 | FttH WP Buitenaf | Tecnolimit WPH800, High | Toegangspas | Aldenheerd 3, 6003 NV WEERT | Aldenheerd (nabij het informatiebord), 6003 te Weert | 177160.6 365006.5 | 51.273707, 5.704952 | Google Maps | 2023-07-04 |  | SPIE
Nederweert (NW Limburg 2 van 2 DG201) 709 809 | WT-06 (FTTO / CBizz) |  | WT-WP6, cluster WRT-MP1 |  | Locatie Weert WT-06 (FTTO / CBizz) | FttO zonder Apollo | CAI kast wijk/groep | Toegangs sleutel | Roermondseweg 81, 6004 AR WEERT | PoP staat voor autobedrijf Greijmans. |  | 51.249232, 5.722496 | Google Maps | 2023-01-01 | 2024-01-01 |  | Delta zakelijk
Nieuwerkerk aan den IJssel DG601 | NWK-01 (FttH-LC) |  |  |  | Locatie Nieuwerkerk aan den IJssel NWK-01 (FttH-LC) | FttH LC Buitenaf | Tecnolimit 11m2, 3200-2.0 |  | Britsezoom 24, 2912 GK NIEUWERKERK AAN DEN IJSSEL |  | 100858, 442140 | 51.96504, 4.59939 | Google Maps
Nieuwerkerk aan den IJssel DG601 | NWK-02 |  |  |  | Locatie Nieuwerkerk aan den IJssel NWK-02 | FttH WP Buitenaf | Tecnolimit 11m2, 3200-2.0 |  | IJssellaan 2, 2914 TS NIEUWERKERK AAN DEN IJSSEL |  | 102065, 443509 | 51.97746, 4.61674 | Google Maps |  |  | ALQ
Nieuwerkerk aan den IJssel DG601 | NWK-03 |  |  |  | Locatie Nieuwerkerk aan den IJssel NWK-03 | FttH WP Buitenaf | Tecnolimit 11m2, 3200-2.0 |  | Dijkgraaflaan 17, 2911 RA NIEUWERKERK AAN DEN IJSSEL |  | 101791, 441836 | 51.96240, 4.61301 | Google Maps
Nieuw-Vennep Haarlemmermeer DG506 | NVEN-01 (FttH-LC) |  |  |  | Locatie Nieuw-Vennep NVEN-01 (FttH-LC) | FttH LC Buitenaf | Tecnolimit 11m2, 3200-2.0 |  | Kalslagerring 611 E, 2551 TN NIEUW-VENNEP |  | 102657, 475417 | 52.26429, 4.62045 | Google Maps | 2023-09-25 | [8 empty] | ELTEK Combi UPS
Nieuw-Vennep Haarlemmermeer DG506 | NVEN-02 |  |  |  | Locatie Nieuw-Vennep NVEN-02 | FttH WP Buitenaf | Tecnolimit 11m2, 3200-2.0 |  | Noorderdreef 104, 2152 AA NIEUW-VENNEP |  | 103885, 475852 | 52.26831, 4.63837 | Google Maps
Nieuw-Vennep Haarlemmermeer DG506 | NVEN-03 |  |  |  | Locatie Nieuw-Vennep NVEN-03 | FttH WP Buitenaf | Tecnolimit 11m2, 3200-2.0 |  | Zuiderdreef 2 Z1, 2153 CL NIEUW-VENNEP |  |  | 52.259039, 4.630735 | Google Maps
Nieuw-Vennep Haarlemmermeer DG506 | RSH-01 |  |  |  | Locatie Rijsenhout RSH-01 | FttH WP Buitenaf | Tecnolimit 11m2, 3200-2.0 |  | Rijshornplein 1 a, 1435 HB RIJSENHOUT |  | 108789, 474820 | 52.25947, 4.71035 | Google Maps
Nijkerk (Vallei en Veluwe Midden DG19) DG527 | AMF-01 |  |  |  | Locatie Amersfoort AMF-01 | FttH WP Buitenaf | Tecnolimit WPL400, Low | Toegangspas | Wiekenweg 21, 3815 KL AMERSFOORT | tegenover 21 | 157596.094, 463929.292 | 52.16352, 5.42515 | Google Maps | 2023-11-20 |  | BAM
Nijkerk (Vallei en Veluwe Midden DG19) DG527 | BSTN-01 |  |  |  | Locatie Bunschoten BSTN-01 (Oud:Baarn BRN-01) | FttH WP Buitenaf | Tecnolimit WPL400, Low | Toegangspas | Bisschopweg 7, 3752 LK BUNSCHOTEN |  | 152877, 471093 | 52.2279062083341, 5.35612866282206 | Google Maps | 2019-09-20 | 2020-12-24 | BAM | Delta Zakelijk |  |  |  |  | Tecnolimit AHP type 1; 1,1kg
Nijkerk (Vallei en Veluwe Midden DG19) DG527 | BSTN-02 |  |  |  | Locatie Bunschoten-Spakenburg BSTN-02 | FttH WP Buitenaf | Tecnolimit WPH800, High | Toegangspas | de Kronkels 7, 3752 LM BUNSCHOTEN-SPAKENBURG |  | 153533,471700 | 52.233616, 5.364028 | Google Maps | 2023-04-21 |  | BAM | Delta Zakelijk
Nijkerk (Vallei en Veluwe Midden DG19) DG527 | HH-01 |  |  |  | Locatie Hulshorst HH-01 | FttH WP Buitenaf | Tecnolimit WPL400-2.0, Low | Toegangspas | Harderwijkerweg 183, 8077 RD HULSHORST |  | 180341,487225 | 52.37232, 5.75932 | Google Maps | 2023-03-15 |  | VGT
Nijkerk (Vallei en Veluwe Midden DG19) DG527 | NK-01 (FttH-LC) |  |  |  | Locatie Nijkerk NK-01 (FttH-LC) | FttH LC Buitenaf | Tecnolimit 7m2, 800 +202 | Toegangspas | Barneveldseweg 146, 3862 PD NIJKERK |  | 164026, 468822 | 52.2074299787267, 5.5192592740038 | Google Maps | 2019-03-18 | 2020-12-24 | BAM | Matrix / Kast 102 HE39 t/m 44/ Delta zakelijk | Kast 202 geplaatst |  |  |  | Deltamaster Free Air | Alpha Continuity Plus 3000 +4BP | 233 min
Nijkerk (Vallei en Veluwe Midden DG19) DG527 | NK-02 |  |  |  | Locatie Nijkerk NK-02 | FttH WP Buitenaf | Tecnolimit WPH800, High | Toegangspas | Domstraat 42, 3864 PR NIJKERK |  | 159058, 467953 | 52.1996744670137, 5.44655933975732 | Google Maps | 2019-06-03 | 2020-12-24 | BAM |  |  |  | 13-5-2020 uitgevoerd. TL-TOP50, Actie uit hitteplan, actie Tecnolimit |  | Tecnolimit AHP y-duct; 0,8kg
Nijkerk (Vallei en Veluwe Midden DG19) DG527 | NKV-01 |  |  |  | Locatie Nijkerkerveen NKV-01 | FttH WP Buitenaf | Tecnolimit WPL400-2.0, Low | Toegangspas | B.G. Ruitenbeekerf 137, 3864 PL NIJKERKERVEEN |  | 159581, 467879 | 52.19901, 5.45421 | Google Maps | 2023-07-24 |  | CIRV
Nijkerk (Vallei en Veluwe Midden DG19) DG527 | PTN-01 |  |  |  | Locatie Putten PTN-01 | FttH WP Buitenaf | Tecnolimit WPH800, High | Toegangspas | Nijkerkerstraat 51, 3882 PD PUTTEN | Hooiweg 25-29 | 167093, 473896 | 52.2529699733618, 5.56429758667032 | Google Maps | 2019-03-20 | 2020-12-24 | BAM | Delta Zakelijk |  |  |  |  | Tecnolimit AHP type A; 0,8kg
Nijkerk (Vallei en Veluwe Midden DG19) DG527 | PTN-02 |  |  |  | Locatie Putten PTN-02 | FttH WP Buitenaf | Tecnolimit WPH800, High | Toegangspas | Hessenweg 26, 3881 NM PUTTEN |  | 173699, 471386 | 52.230232511323, 5.66091343759756 | Google Maps | 2019-05-14 | 2022-01-03 | BAM | [5 empty] | Tecnolimit AHP type A; 1,1kg
Nijkerk (Vallei en Veluwe Midden DG19) DG527 | TS-01 |  |  |  | Locatie Terschuur TS-01 | FttH WP Buitenaf | Tecnolimit WPH800, High | Toegangspas | Rijksweg 141, 3784 LV TERSCHUUR |  | 165287, 464150 | 52.1654135388318, 5.53755730390479 | Google Maps | 2019-03-18 | 2020-12-24 | BAM |  |  |  | 13-5-2020 uitgevoerd. TL-TOP50, Actie uit hitteplan, actie Tecnolimit |  | Tecnolimit AHP y-duct; 0,8kg
Nijkerk (Vallei en Veluwe Midden DG19) DG527 | TS-02 |  |  |  | Locatie Terschuur TS-02 | FttH WP Buitenaf | Tecnolimit WPH800-2.0, High | Toegangspas | Tolboomweg 9, 3784 XC TERSCHUUR |  | 164333, 463923 | 52.16339, 5.52361 | Google Maps | 2023-11-01 |  | CIRV
Nijkerk (Vallei en Veluwe Midden DG19) DG527 | UDL-01 |  |  |  | Locatie Uddel UDL-01 | FttH WP Buitenaf | Tecnolimit WPL400, Low | Toegangspas | Het Hof 43, 3888 MH UDDEL |  | 181448, 473483 | 52.2487630088998, 5.77449023723048 | Google Maps | 2019-06-13 | 2020-12-24 | BAM | [5 empty] | Tecnolimit AHP type 1; 1,1kg
Nijkerk (Vallei en Veluwe Midden DG19) DG527 | UDL-02 |  |  |  | Locatie Uddel UDL-02 (DG733) | FttH WP Buitenaf | Tecnolimit WPH800, High | Toegangspas | Uddelse Enk 44, 3888 KP UDDEL |  | 182251, 474580 | 52.25858, 5.78634 | Google Maps | 2021-09-09 | 2021-11-11 | VGT | [5 empty] | Tecnolimit AHP
Nijkerk (Vallei en Veluwe Midden DG19) DG527 | VO-01 |  |  |  | Locatie Voorthuizen VO-01 | FttH WP Buitenaf | Tecnolimit WPH800, High | Toegangspas | Hunnenweg 1, 3781 NM VOORTHUIZEN |  | 172084, 467284 | 52.1934121879159, 5.63705979355225 | Google Maps | 2019-08-29 | 2022-01-03 | BAM | [5 empty] | Tecnolimit AHP type A; 1,1kg
Nijkerk (Vallei en Veluwe Midden DG19) DG527 | ZWBRK-01 |  |  |  | Locatie Zwartbroek ZWBRK-01 | FttH WP Buitenaf | Tecnolimit WPH800-2.0, High | Toegangspas | Ds W.L. Mulderstraat 28, 3785 LM ZWARTBROEK |  | 162979, 465378 | 52.17649, 5.50385 | Google Maps | 2023-07-24 |  | CIRV | Delta Zakelijk
Noordbeemster DG68, 868, 456 | NOO-01 (FttH-LC) |  |  |  | Locatie Noordbeemster NOO-01 (FttH-LC) | FttH LC Buitenaf | Tecnolimit 7m2, 800 +202 | Toegangspas | Nekkerweg 2, 1463 LA NOORDBEEMSTER |  | 125771, 510083 | 52.577549, 4.956008 | Google Maps | 2020-11-02 | 2021-12-29 | VWT | Delta Zakelijk | Kast 202 geplaatst |  |  |  | Deltamaster Free Air | Alpha Continuity Plus 3000 +2BP | 214 min
Noordbeemster DG68, 868, 456 | PMR-02 |  |  |  | Locatie Purmerend PMR-02 | FttH WP Buitenaf | Tecnolimit WPH800-2.0, High | Toegangspas | Netwerk 125, 1446 WV PURMEREND |  | 129425, 502736 | 52.51171, 5.01048 | Google Maps | 2023-05-02 |  | BAM | Delta Zakelijk
Noordbeemster DG68, 868, 456 | PMR-03 |  |  |  | Locatie Edam PMR-03 | FttH WP Buitenaf | Tecnolimit WPL400-2.0, Low | Toegangspas | Nijverheidstraat 31 Q, 1135 GE EDAM |  | 131199, 503307 | 52.51692, 5.03656 | Google Maps | 2023-04-21 |  | BAM
Noordbeemster DG68, 868, 456 | PMR-04 |  |  |  | Locatie Purmerend PMR-04 | FttH WP Buitenaf | Tecnolimit WPL400-2.0, Low | Toegangspas | Polderweg 5, 1446 AA PURMEREND |  | 128709, 503549 | 52.51898, 4.99986 | Google Maps | 2023-05-02
Noordbeemster DG68, 868, 456 | WBS-01 |  |  |  | Locatie Westbeemster WBS-01 | FttH WP Buitenaf | Tecnolimit WPH800, High | Toegangspas | Rijperweg 20, 1464 MB WESTBEEMSTER |  | 120176, 507811 | 52.556802769, 4.87370818 | Google Maps | 2020-11-02 | 2021-12-29 | VWT | [5 empty] | Tecnolimit AHP Y-duct / silence; 0,8kg
Noordwijkerhout - de Zilk DG551 | NHOUT-01 |  |  |  | Locatie Noordwijkerhout NHOUT-01 | FttH WP Buitenaf | Tecnolimit 11m2, 3200-2.0 |  | Duin en Dal 60, 2211 JS NOORDWIJKERHOUT |  | 93917, 474784 | 52.25770, 4.49255 | Google Maps
Noordwijkerhout - de Zilk DG551 | ZI-01 |  |  |  | Locatie De Zilk ZI-01 | FttH WP Buitenaf | Tecnolimit 11m2, 3200-2.0 |  | Haasveld 24, 2191 XN DE ZILK |  | 97243, 479891 | 52.30395, 4.54039 | Google Maps
Noordwijkerhout DG551 | NHOUT-02 (FttH-LC) |  |  |  | Locatie Noordwijkerhout NHOUT-02 (FttH-LC) | FttH LC Buitenaf | Tecnolimit 11m2, 3200-2.0 |  | Stuifduin 2, 2211 GZ NOORDWIJKERHOUT |  | 93767, 475454 | 52.26370, 4.49023 | Google Maps
Oirschot DG799 | ORS-01 |  |  |  | Locatie Oirschot ORS-01 | FttH WP Buitenaf | Tecnolimit 7m2, 1600 |  | Snellaertsstraat 13, 5688 CZ OIRSCHOT |  | 150507, 390721 | 51.50549, 5.32249 | Google Maps | 2023-04-03 |  | VGT |  | Goot aangepast
Oirschot DG799 | ORS-02 (FttH-LC) |  |  |  | Locatie Oirschot ORS-02 (FttH-LC) | FttH LC Buitenaf | Tecnolimit 14m2, 3200 |  | Kortenaarlaan 34, 5688 CG OIRSCHOT |  | 149486, 391274 | 51.510463, 5.307825 | Google Maps | 2023-04-03 |  | VGT | [6 empty] | Alpha Continuity Plus 3000 +2BP
Oirschot DG799 | ORS-03 |  |  |  | Locatie Oirschot ORS-03 | FttH WP Buitenaf | Tecnolimit 7m2, 800 +202 |  | Slingerbos 43, 5688 GH OIRSCHOT |  | 149808, 389701 | 51.496437, 5.312612 | Google Maps | 2023-04-03 |  | VGT |  | 201 kast is geplaatst
Oirschot DG799 | ORS-04 |  |  |  | Locatie Oirschot ORS-04 | FttH WP Buitenaf | Tecnolimit WPL400, Low |  | bernadettestraat 5, 5688 KN OIRSCHOT | Spoordonkseweg 112 | 146782, 392257 | 51.519207, 5.268840 | Google Maps | 2023-09-12 |  | VGT
Oisterwijk DG747 | OTW-01 (FttH-LC) |  |  |  | Locatie Oisterwijk OTW-01 (FttH-LC) | FttH LC Buitenaf | Tecnolimit 11m2, 3200-2.0 | Toegangspas | Burg. Vogelslaan 64, 5062 LB OISTERWIJK |  | 141336, 398282 | 51.57330, 5.19010 | Google Maps | 2023-02-15 |  | ESF | [6 empty] | ELTEK Combi UPS
Oisterwijk DG747 | OTW-02 |  |  |  | Locatie Oisterwijk OTW-02 | FttH WP Buitenaf | Tecnolimit 11m2, 3200-2.0 | Toegangspas | Moergestelseweg 5, 5061 BZ OISTERWIJK |  | 140729,398665 | 51.57633, 5.18188 | Google Maps | 2023-04-07 | [8 empty] | ELTEK Combi UPS
Oisterwijk DG747 | OTW-03 |  |  |  | Locatie Oisterwijk OTW-03 | FttH WP Buitenaf | Tecnolimit 11m2, 3200-2.0 | Toegangspas | De Schouw 3, 5061 PV OISTERWIJK |  | 140749, 399232 | 51.58183, 5.18159 | Google Maps | 2023-06-28 |  | ESF | [6 empty] | ELTEK Combi UPS
Oisterwijk DG747 | OTW-04 |  |  |  | Locatie Oisterwijk OTW-04 | FttH WP Buitenaf | Tecnolimit 11m2, 3200-2.0 | Toegangspas | Secretaris van den Hoevelstraa 20, 5061 LL OISTERWIJK |  | 142437, 399235 | 51.58190, 5.20595 | Google Maps | 2023-09-28 | [8 empty] | ELTEK Combi UPS
Ommen (Vechtdal DG07+DG807) | CO-01 |  |  |  | Locatie Coevorden CO-01 | FttH WP Buitenaf | Tecnolimit WPH800-2.0, High |  | Monierweg 9999, 7741 KV COEVORDEN | Kruising Einsteinweg/Monierweg | 245750.417514687, 519632.697797757 | 52.65659, 6.72846 | Google Maps | 2023-12-13
Ommen (Vechtdal DG07+DG807) | DS-01 |  |  |  | Locatie Dalfsen DS-01 | FttH WP Buitenaf | Tecnolimit WPH800, High | Toegangspas | Ankernummerdijk, 7722 XJ DALFSEN | Dichtsbijzijnde adres: De Brandt 2, 7722PE Dalfsen | 211816, 505389 | 52.53319, 6.22455 | Google Maps | 2018-11-20 | 2019-05-09 | BAM |  |  |  | 14-5-2020 uitgevoerd. TL-TOP50, Actie uit hitteplan, actie Tecnolimit |  | Tecnolimit AHP y-duct; 0,8kg
Ommen (Vechtdal DG07+DG807) | DS-02 |  |  |  | Locatie Dalfsen DS-02 | FttH WP Buitenaf | Tecnolimit WPH800, High | Toegangspas | Voetsteeg 8, 7722 KV DALFSEN | Kortelaantje 2 7722LD Dalfsen | 211532, 501722 | 52.50027, 6.21974 | Google Maps | 2018-11-30 | 2019-05-09 | BAM | Delta Zakelijk |  |  |  |  | Tecnolimit AHP y duct; 0,8kg
Ommen (Vechtdal DG07+DG807) | DS-03 |  |  |  | Locatie Dalfsen DS-03 | FttH WP Buitenaf | Tecnolimit WPH800, High | Toegangspas | Stationsweg, 7722 HA DALFSEN | Parkeerplaats station | 214328, 501605 | 52.49892, 6.26089 | Google Maps | 2018-11-20 | 2019-05-09 | BAM / VWT | [5 empty] | Tecnolimit AHP type A; 1,5kg
Ommen (Vechtdal DG07+DG807) | DS-04 |  |  |  | Locatie Dalfsen DS-04 | FttH WP Buitenaf | Tecnolimit WPL400, Low | Toegangspas | Parllelstraat-Oudleusen 1 A, 7722 TD DALFSEN | bij ingang ontmoetingscentrum; Paralellstraat 1A, 7722 TD Oudleusen | 217674, 505340 | 52.532109296, 6.31086558 | Google Maps | 2021-01-13 | 2021-05-03 | BAM | [5 empty] | Tecnolimit AHP
Ommen (Vechtdal DG07+DG807) | HHT-01 |  |  |  | Locatie Dalfsen HHT-01 | FttH WP Buitenaf | Tecnolimit WPL400, Low | Toegangspas | Tempelhof 5, 7722 LN DALFSEN | Achter Tempelhof 5 | 212360, 500101 | 52.485612779, 6.23165814 | Google Maps | 2021-04-21 | 2021-05-03 | BAM | [5 empty] | Tecnolimit AHP
Ommen (Vechtdal DG07+DG807) | LEM-01 |  |  |  | Locatie Lemele LEM-01 | FttH WP Buitenaf | Tecnolimit WPL400, Low | Toegangspas | Zandeinde 2 B, 8148 PS LEMELE | Hoek Huusminksteeg, bij sporthal | 225364, 496855 | 52.454925696, 6.42238442 | Google Maps | 2020-12-03 | 2021-03-10 | BAM | [5 empty] | Tecnolimit AHP type 2 / silence; 0,8kg
Ommen (Vechtdal DG07+DG807) | NLS-01 |  |  |  | Locatie Nieuwleusen NLS-01 | FttH WP Buitenaf | Tecnolimit WPH800, High | Toegangspas | Meeleweg 47, 7711 EJ NIEUWLEUSEN | Dichtsbijzijnde adres: Meeleweg 45 Nieuwleusen | 213441, 511414 | 52.58717, 6.24955 | Google Maps | 2018-10-29 | 2019-05-09 | BAM |  |  |  | TL-TOP50, Actie uit hitteplan, actie Tecnolimit |  | Tecnolimit AHP y duct; 0,8kg
Ommen (Vechtdal DG07+DG807) | NLS-02 |  |  |  | Locatie Nieuwleusen NLS-02 | FttH WP Buitenaf | Tecnolimit WPH800, High | Toegangspas | Jagtusterallee 1, 7711 GE NIEUWLEUSEN | Dichtsbijzijnde adres: Westeinde 108 Nieuwleusen | 214375, 509139 | 52.56662, 6.26293 | Google Maps | 2018-10-29 | 2019-05-09 | BAM |  |  |  | 14-5-2020 uitgevoerd TL-TOP50, Actie uit hitteplan, actie Tecnolimit |  | Tecnolimit AHP y-duct; 0,8kg
Ommen (Vechtdal DG07+DG807) | NLS-03 |  |  |  | Locatie Nieuwleusen NLS-03 | FttH WP Buitenaf | Tecnolimit 14m2, 3200 | Toegangspas | Kon. Julianalaan 71, 7711 KL NIEUWLEUSEN | voorbij gebouw tussen 2 sportvelden in | 215711, 510696 | 52.580461650, 6.28291654 | Google Maps | 2020-12-18 | 2021-07-14 | BAM | [5 empty] | Deltamaster Free Air | Alpha Continuity Plus 3000 +2BP | Geen belasting
Ommen (Vechtdal DG07+DG807) | OMN-01 (FttH-LC) |  |  |  | Locatie Ommen OMN-01 (FttH-LC) | FttH LC Buitenaf | Spijkerman 7m2, NFT240 | Toegangspas | Hessenweg west 15 a, 7731 RN OMMEN | Dichtstbijzijnde adres: Hessenweg west 16 | 222733, 505027 | 52.52870, 6.38535 | Google Maps | 2018-05-11 | 2019-05-09 | BAM | Delta Zakelijk | Kast 202 geplaatst |  |  |  | Teensma Free Air | Vertiv Combi UPS
Ommen (Vechtdal DG07+DG807) | OMN-02 |  |  |  | Locatie Ommen OMN-02 | FttH WP Buitenaf | Tecnolimit WPH800, High | Toegangspas | Lemelerweg t.o. 8, 7731 PR OMMEN |  | 225422, 500817 | 52.49053, 6.42408 | Google Maps | 2018-07-10 | 2019-05-09 | BAM | [5 empty] | Tecnolimit AHP type A; 1,5kg
Ommen (Vechtdal DG07+DG807) | OMN-03 |  |  |  | Locatie Ommen OMN-03 | FttH WP Buitenaf | Tecnolimit WPH800, High | Toegangspas | Deventerweg 9, 8146 SC OMMEN | Dichtsbijzijnde adres: Deventerweg 9 Dalmsholte | 220525, 497854 | 52.46451, 6.35140 | Google Maps | 2018-10-09 | 2019-05-09 | BAM | [5 empty] | Tecnolimit AHP type A; 1,5kg
Ommen (Vechtdal DG07+DG807) | OMN-04 |  |  |  | Locatie Ommen OMN-04 | FttH WP Buitenaf | Tecnolimit WPH800, High | Toegangspas | De stouwe 14 tov, 7739 PH NIEUWLEUSEN | Dichtsbijzijnde adres: Oosteinde 90 Nieuwleusen | 219017, 510404 | 52.57747, 6.33163 | Google Maps | 2018-09-19 | 2019-05-09 | BAM |  |  |  | 22-7-2020 uitgevoerd TL-TOP50, Actie uit hitteplan, actie Tecnolimit |  | Tecnolimit AHP y-duct; 0,8kg
Ommen (Vechtdal DG07+DG807) | OMN-05 |  |  |  | Locatie Ommen OMN-05 | FttH WP Buitenaf | Tecnolimit WPH800, High | Toegangspas | Woestenweg 10-B nabij, 7739 VA OMMEN | Dichtsbijzijnde adres: Woestenweg 10A Vinkenbuurt, Witharen 7739RA | 221807, 510079 | 52.57421, 6.37271 | Google Maps | 2018-05-18 | 2019-05-09 | BAM | [5 empty] | Tecnolimit AHP type A; 1,5kg
Ommen (Vechtdal DG07+DG807) | OMN-06 |  |  |  | Locatie Ommen OMN-06 | FttH WP Buitenaf | Tecnolimit WPH800, High | Toegangspas | Coevorderweg, 7735 KH OMMEN | Dichtsbijzijnde adres: Coevorderweg 18 A Arrien | 229206, 506616 | 52.54214, 6.48107 | Google Maps | 2018-06-26 | 2019-05-09 | BAM | [5 empty] | Tecnolimit AHP type A; 1,5kg
Ommen (Vechtdal DG07+DG807) | OUL-01 |  |  |  | Locatie Dalfsen OUL-01 | FttH WP Buitenaf | Tecnolimit WPH800, High | Toegangspas | Gerner Slag, 7722 SJ DALFSEN | Dichtsbijzijnde adres: Gerner Slag 3 Dalfsen (in bocht) | 215077, 506180 | 52.53995, 6.27275 | Google Maps | 2018-08-23 | 2019-05-09 | BAM |  |  |  | 22-7-2020 omgebouwd. TL-TOP50, Actie uit hitteplan, actie Tecnolimit |  | Tecnolimit AHP y-duct; 0,8kg
Ommen (Vechtdal DG07+DG807) | ZWO-03 |  |  |  | Locatie Zwolle ZWO-03 | FttH WP Buitenaf | Tecnolimit WPL400, Low | Toegangspas | Eierweg 7 a, 8026 PV ZWOLLE | Leverstraat: Erfgenamenweg 14 |  | 52.49714, 6.16867 | Google Maps | 2021-05-17 | 2021-07-14 | BAM | [5 empty] | Tecnolimit AHP
Oosterhout (DG135) Made (DG869) (DG434) | BD-01 |  |  |  | Locatie Breda BD-01 | FttH WP Buitenaf | Tecnolimit 8m2, 1600-2.0 |  | Stenen Hoofd 63 naast, 4825 AJ BREDA |  | 111715, 401752 | 51.603077, 4.762398 | Google Maps | 2023-08-18 |  | BAM | [6 empty] | ELTEK Combi UPS
Oosterhout (DG135) Made (DG869) (DG434) | BD-02 |  |  |  | Locatie Breda BD-02 | FttH WP Buitenaf | Tecnolimit WPH800-2.0, High | Toegangspas | Minervum 7363, 4817 ZH BREDA |  | 116371, 400356 | 51.59078, 4.82977 | Google Maps | 2023-07-19 |  | BAM | Delta Zakelijk
Oosterhout (DG135) Made (DG869) (DG434) | HOUT-01 (FttH-LC) |  |  |  | Locatie Oosterhout HOUT-01 (FttH-LC) | FttH LC Buitenaf | Spijkerman 7m2, NFT240 | Toegangspas | Ter Aalst 2 NABIJ, 4911 BP DEN HOUT | Naast de golfbaan, Bergsebaan richting Ruiterspoor | 114892.1, 406186.2 | 51.64308, 4.80776 | Google Maps | 2018-05-16 | 2019-05-09 | VGT / ALLINQ | Solcon, Delta Zakelijk | Kast 202 geplaatst |  |  |  | Teensma Free Air | Alpha Continuity Plus 3000 +2BP | 274 min
Oosterhout (DG135) Made (DG869) (DG434) | HOUT-02 |  |  |  | Locatie Oosterhout HOUT-02 | FttH WP Buitenaf | Tecnolimit WPL400, Low | [8 empty] | APK
Oosterhout (DG135) Made (DG869) (DG434) | OTH-01 |  |  |  | Locatie Oosterhout OTH-01 | FttH WP Buitenaf | Tecnolimit WPH800, High | Toegangspas | Karolusstraat 15, 4903 RJ OOSTERHOUT |  | 120011.2, 403427.7 | 51.61863,4.88199 | Google Maps | 2018-05-16 | 2019-05-09 | VGT / BAM | [5 empty] | Tecnolimit AHP type 1; 1,5kg
Oosterwolde (Veluwe Noord en Kampen DG29) (DG740) | DSK-01 |  |  |  | Locatie Doornspijk DSK-01 | FttH WP Buitenaf | Tecnolimit WPL400, Low | Toegangspas | Bovenweg 44, 8085 SJ DOORNSPIJK | Ten oosten van Bovenweg nr. 44 | 186549, 491283 | 52.408461459, 5.85085532 | Google Maps | 2019-05-13 | 2019-11-08 | VGT | [5 empty] | Tecnolimit AHP type 2; 1,1kg
Oosterwolde (Veluwe Noord en Kampen DG29) (DG740) | DSK-02 |  |  |  | Locatie Doornspijk DSK-02 | FttH WP Buitenaf | Tecnolimit WPL400, Low | Toegangspas | Nieuweweg 1, 8085 SR DOORNSPIJK | Op hoek Nieuweweg - Zuiderzeestraatweg West TL plaatsing: Lageweg 36, 89085 AZ Doornspijk | 183748, 491583 | 52.41132, 5.80972 | Google Maps | 2019-05-13 | 2019-11-08 | VGT / BAM |  |  |  | TL-TOP50, Actie uit hitteplan, actie Tecnolimit |  | Tecnolimit AHP type 2; 1,1kg
Oosterwolde (Veluwe Noord en Kampen DG29) (DG740) | DSK-03 |  |  |  | Locatie Doornspijk DSK-03 | FttH WP Buitenaf | Tecnolimit WPL400, Low | Toegangspas | Broekdijk 1, 8081 RC DOORNSPIJK | Op hoek Broekdijk - Stadsweg TL Plaatsing: Oude Harderwijkerweg 100, 8085 PJ Doornspijk | 186379, 493836 | 52.43142, 5.84860 | Google Maps | 2019-05-13 | 2019-11-08 | VGT / BAM | [5 empty] | Tecnolimit AHP type 2; 1,1kg
Oosterwolde (Veluwe Noord en Kampen DG29) (DG740) | EB-01 |  |  |  | Locatie Elburg EB-01 | FttO WP Buitenaf | Tecnolimit WPL400-2.0, Low | Toegangspas | J.P. Broekhovenstraat 33, 8081 HB ELBURG |  | 184718, 496770 | 52.45788, 5.82443 | Google Maps | 2023-03-30 |  | VGT / BAM
Oosterwolde (Veluwe Noord en Kampen DG29) (DG740) | KP-01 |  |  |  | Locatie Kampen KP-01 | FttH WP Buitenaf | Tecnolimit WPH800-2.0, High | Toegangspas | Eckertstraat 26, 8263 CB KAMPEN |  | 187909, 508987 | 52.56749, 5.87258 | Google Maps | 2023-02-09 |  | VGT / BAM | Delta Zakelijk
Oosterwolde (Veluwe Noord en Kampen DG29) (DG740) | KPV-01 |  |  |  | Locatie Kamperveen KPV-01 | FttH WP Buitenaf | Tecnolimit WPL400, Low | Toegangspas | Hogeweg 9, 8278 BA KAMPERVEEN |  |  | 52.521573, 5.908831 | Google Maps | 2019-10-02 | 2020-06-05 | VGT |  |  |  | Graag ook koelingcontact na lopen, eventueel doorpatchen van dit contact. |  | Tecnolimit AHP type 2; 1,1kg
Oosterwolde (Veluwe Noord en Kampen DG29) (DG740) | OLDE-01 |  |  |  | Locatie Oldebroek OLDE-01 | FttH WP Buitenaf | Tecnolimit WPH800, High | Toegangspas | Mheneweg Zuid 25, 8096 RE OLDEBROEK | Tegenover Mheneweg Zuid 25 / Bovenheigraaf | 191384, 494816 | 52.439913482, 5.92229208 | Google Maps | 2019-06-18 | 2019-11-08 | VGT / BAM |  |  |  | 15-5-2020 uitgevoerd. TL-TOP50, Actie uit hitteplan, actie Tecnolimit |  | Tecnolimit AHP y-duct; 0,8kg
Oosterwolde (Veluwe Noord en Kampen DG29) (DG740) | OSW-01 (FttH-LC) |  |  |  | Locatie Oosterwolde OSW-01 (FttH-LC) | FttH LC Buitenaf | Tecnolimit 7m2, 800 +202 | Toegangspas | Wittensteinse Allee 11, 8278 AN KAMPERVEEN | Stroomstoring adres: Wittensteinse Allee 36, 8097 RM Oosterwolde | 191699, 498665 | 52.47449, 5.92735 | Google Maps | 2019-05-03 | 2020-06-05 | VGT | Matrix / Kast 102 HE39 t/m 44, Delta Zakelijk | Kast 202 geplaatst |  |  |  | Deltamaster Free Air | Alpha Continuity Plus 3000 +2BP | 255 min
Oosterwolde (Veluwe Noord en Kampen DG29) (DG740) | WZ-01 |  |  |  | Locatie Wezep WZ-01 | FttH WP Buitenaf | Tecnolimit WPL400, Low | Toegangspas | Duivendanseweg 17, 8091 PC WEZEP | Tussen Duivendansweg nr 17 en 11 | 195890, 498823 | 52.47728, 5.99488 | Google Maps | 2019-06-18 | 2019-11-08 | VGT | [5 empty] | Tecnolimit AHP type 2; 0,8kg
Oosterwolde (Veluwe Noord en Kampen DG29) (DG740) | WZ-02 |  |  |  | Locatie Wezep WZ-02 | FttH WP Buitenaf | Tecnolimit WPL400-2.0, Low | Toegangspas | Buurskamp 30, 8091 CX WEZEP | nabij Ampèrestraat 14, 8091 XX Wezep | 196928, 498405 | 52.471680, 6.004300 | Google Maps | 2023-04-18 |  | VGT / BAM
Oosterwolde (Veluwe Noord en Kampen DG29) (DG740) | ZLK-01 |  |  |  | Locatie Zalk ZLK-01 | FttH WP Buitenaf | Tecnolimit WPL400, Low | Toegangspas | De Belten 1, 8276 AV ZALK | Nabij kruising Burg. Hardenbergweg 1 en de Belten |  | 52.51078, 6.00202 | Google Maps | 2019-07-19 | 2020-06-05 | VGT | [5 empty] | Tecnolimit AHP type 2; 1,1kg
Oostherhout Noord B2B DG468 | OTH-02 |  |  |  | Locatie Oosterhout OTH-02 | FttH WP Buitenaf | Tecnolimit WPH800-2.0, High |  | Energieweg 25, 4906 CG OOSTERHOUT |  | 117420, 407855 | 51.65826, 4.84410 | Google Maps
Opwijk Fiberklaar DG132 | OPWJK-01 (FttH-LC) |  |  |  | Locatie Opwijk OPWJK-01 (FttH-LC) | FttH LC Buitenaf | Tecnolimit 14m2, 3200-2.0-XL |  | Kloosterstraat 9, 1745 OPWIJK | thv nr 11 | - | 50.967373, 4.186276 | Google Maps
Opwijk Fiberklaar DG132 | OPWJK-02 |  |  |  | Locatie Opwijk OPWJK-02 | FttH WP Buitenaf | Tecnolimit 11m2, 3200-2.0 |  | kerseveldmeers 2, 1745 OPWIJK |  | - | - | Google Maps
Opwijk Fiberklaar DG132 | OPWJK-03 |  |  |  | Locatie Opwijk OPWJK-03 | FttH WP Buitenaf | Tecnolimit 11m2, 3200-2.0 |  | Kruisbeekstraat 1, 1745 OPWIJK | thv nr 1 | - | - | Google Maps
Oss (KBG) | BGH-01 (HFC FttH-LC) | BGH-01 | BGHWP1; BGH-ANG |  | Locatie Oss BGH-01 (HFC FttH-LC) | FttH LC + HFC LC | Gebouw | Toegangspas en sleutel hek/code | Angelenweg 162, 5349 TC OSS |  | 167287, 419031 | 51.75984,5.56518 | Google Maps | 2011-01-01 | 2016-01-01 | ALLINQ |  | Goot en break-out aangepast |  | Hitteplan: Airflow in beeld brengen |  | Airco (2x) | Alpha TriPower X33 TE 20kVA / 63000VAh | 327 min
Oss (KBG) | BGH-02 | BGH-02 | BGHWP2 |  | Locatie Berghem BGH-02 | FttH WP | Spijkerman 14m2, NFT480, OK1 | Toegangspas | martin luther kingstr 25 NABIJ, 5351 GG BERGHEM |  | 167961.9, 420154.4 | 51.76992, 5.57499 | Google Maps | 2013-12-21 | 2016-01-01 | ALLINQ |  | Goot aangepast |  |  |  | Geotherm gesloten bodemkoeling
Oss (KBG) | HORS-01 | HORS-01 | HORSWP1 |  | Locatie Horssen HORS-01 | FttH WP | Spijkerman 14m2, NFT480, OK1 | Toegangspas | Geerhof 6 NABIJ, 6631 AG HORSSEN |  | 170154.3, 429729.5 | 51.85593, 5.60718 | Google Maps | 2013-12-21 | 2016-01-01 | ALLINQ |  | Goot aangepast, is halve locatie |  |  |  | Geotherm gesloten bodemkoeling
Oss (KBG) | MAAS-LC (HFC) | MAAS_LC001 | MAAS-LC-KAP |  | Locatie Maasbommel MAAS-LC (HFC) | HFC LC | LC-Huisje Specials | Toegangspas en sleutel hek/code | kapelstraat 21, 6627 AV MAASBOMMEL |  | 165025.5, 426062.8 | 51.82309, 5.53262 | Google Maps | 2014-01-21 | 2016-01-01 | ALLINQ | [5 empty] | Airco
Oss (KBG) | OSS-01 (FTTO / CBizz) | OSS-EZB | OSS-WP1, cluster Cbizz OSS-EZB |  | Locatie OSS OSS-01 (FTTO / CBizz) | FttO zonder Apollo | CAI kast wijk/groep | Toegangs sleutel | Reggestraat 29, 5347 JG OSS |  |  | 51.778445, 5.549562 | Google Maps | 2023-01-01 | 2024-01-01 |  | Delta zakelijk
Oud Ferwerderadiel DG532 | BIR-01 (FttH-LC) |  |  |  | Locatie Burdaard BIR-01 (FttH-LC) | FttH LC Buitenaf | Tecnolimit 11m2, 3200-2.0 |  | Wytsmastraat 28, 9112 HN BURDAARD |  | 187822, 589715 | 53.29292, 5.87942 | Google Maps
Oud Ferwerderadiel DG532 | FW-01 |  |  |  | Locatie Ferwert FW-01 | FttH WP Buitenaf | Tecnolimit WPH800-2.0, High |  | Hegebeintumerdyk 35, 9172 GP FERWERT |  | 184365, 594522 | 53.33631, 5.82802 | Google Maps
Oud Ferwerderadiel DG532 | HAL-01 |  |  |  | Locatie Hallum HAL-01 | FttH WP Buitenaf | Tecnolimit 11m2, 3200-2.0 |  | De Singel 7 a, 9074 CZ HALLUM |  | 181474, 590972 | 53.30457, 5.78433 | Google Maps
Oud Ferwerderadiel DG532 | MRM-01 |  |  |  | Locatie Marrum MRM-01 | FttH WP Buitenaf | Tecnolimit WPH800-2.0, High |  | Ringweg 31 a, 9073 HH MARRUM |  | 182636, 592763 | 53.32060, 5.80192 | Google Maps
Oud Gastel – Bosschenhoofd DG805 | OG-02 (FttH-LC) |  |  |  | Locatie Oud Gastel OG-02 (FttH-LC) | FttH LC Buitenaf | Tecnolimit 14m2, 3200 | Toegangspas | Kruidenlaan 31, 4751 KA OUD GASTEL | 4751 GK Oud-Gastel |  | 51.582972, 4.455083 | Google Maps | 2021-02-25 | 2021-09-17 | VGT | Delta Zakelijk |  |  |  |  | Deltamaster Free Air | Alpha Continuity plus 3000 + 2BP | 211 min
Oud Gastel – Bosschenhoofd DG805 | RCP-01 |  |  |  | Locatie Rucphen RCP-01 | FttH WP Buitenaf | Tecnolimit WPL800, Dubbel-Low |  | Heimolendreef 24, 4715 TC RUCPHEN | Tegenover hsnr. 24 | 95923, 394954 | 51.540460, 4.535640 | Google Maps | 2024-02-26 |  | OVI
Oud Gastel – Bosschenhoofd DG805 | SCH-01 |  |  |  | Locatie Schijf SCH-01 | FttH WP Buitenaf | Tecnolimit WPL800, Dubbel-Low |  | Roosendaalsebaan 44, 4721 SH SCHIJF | Nabij hsnr. 44 | 96785, 390591 | 51.501330, 4.548780 | Google Maps |  |  | OVI
Oud Gastel – Bosschenhoofd DG805 | SPR-01 |  |  |  | Locatie Sprundel SPR-01 | FttH WP Buitenaf | Tecnolimit WPL800, Dubbel-Low |  | Waterstraat 1, 4714 RM SPRUNDEL | nabij hsnr. 1 | 100022, 393857 | 51.531010, 4.594880 | Google Maps |  |  | OVI
Oudenbosch (2 van 2 Brabantse Wal DG112 en DG802) | BOS-01 |  |  |  | Locatie Bosschenhoofd BOS-01 | FttH WP Buitenaf | Tecnolimit WPH800, High | Toegangspas | Lagestraat 2 a, 4741 SE BOSSCHENHOOFD |  |  | 51.573747, 4.54531 | Google Maps | 2020-03-24 | 2021-08-05 | VGT | [5 empty] | Tecnolimit AHP type B; 0,8kg
Oudenbosch (2 van 2 Brabantse Wal DG112 en DG802) | BOS-02 |  |  |  | Locatie Bosschenhoofd BOS-02 | FttH WP Buitenaf | Tecnolimit WPH800, High | Toegangspas | Sint Gerardushof 2, 4744 BD BOSSCHENHOOFD | Sint Gerardushof 2, 4744 BD Bosschenhoofd. |  | 51.56051, 4.54432 | Google Maps | 2021-01-29 | 2021-09-17 | VGT | [5 empty] | Tecnolimit AHP
Oudenbosch (2 van 2 Brabantse Wal DG112 en DG802) | KRU-02 |  |  |  | Locatie Kruisland KRU-02 (Kern) | FttH WP Buitenaf | Tecnolimit WPH800, High | Toegangspas | Het Hoogje 1, 4756 CP KRUISLAND |  |  | 51.568356, 4.412254 | Google Maps | 2020-04-17 | 2021-06-15 | VGT | [5 empty] | Tecnolimit AHP type B met isolatie; 0,8kg
Oudenbosch (2 van 2 Brabantse Wal DG112 en DG802) | ODB-01 | ODB-01 | ODBWP1 |  | Locatie Oudenbosch ODB-01 | FttH WP | Spijkerman 14m2, NFT480, OK1 | Toegangspas | Duivetoren/West Vaardeke15-001, 4731 MA Oudenbosch | Duivetoren/West Vaardeke | 95138.5, 400715.2 | 51.59215, 4.52334 | Google Maps | 2012-07-25 | 2016-01-01 | ALLINQ |  | Goot aangepast |  |  |  | Geotherm gesloten bodemkoeling
Oudenbosch (2 van 2 Brabantse Wal DG112 en DG802) | ODB-02 (FttH-LC) | ODB-02 | ODBWP2 |  | Locatie Oudenbosch ODB-02 (FttH-LC) | FttH LC | Spijkerman 14m2, NFT480, OK1 | Toegangspas | Pagnevaartwg15-001/P Muldersln, 4731 AA Oudenbosch | Pagnevaartweg naast nr.103 | 96560.9, 399964.5 | 51.58555, 4.54399 | Google Maps | 2012-07-21 | 2016-01-01 | ALLINQ | Delta Zakelijk | Goot en break-out aangepast |  |  |  | Geotherm gesloten bodemkoeling | Alpha TriPower X33 MOD HP; 15kVA / 24000VAh | 240 minuten
Oudenbosch (2 van 2 Brabantse Wal DG112 en DG802) | ODB-03 | ODB-03 | ODBWP3 |  | Locatie Oudenbosch ODB-03 | FttH WP | Spijkerman 14m2, NFT480, OK1 | Toegangspas | De Baarlebossche 10-001, 4731 GS Oudenbosch | Baarlebossche t.o. nr.13 | 96001.1, 400607.1 | 51.59127, 4.53580 | Google Maps | 2012-09-10 | 2016-01-01 | ALLINQ |  | Goot aangepast, is halve locatie |  |  |  | Geotherm gesloten bodemkoeling
Oudenbosch (2 van 2 Brabantse Wal DG112 en DG802) | ODB-04 (FTTO / CBizz) | ODB-04 | ODB-WP4, cluster Cbizz ODB-MOL, oude naam was ODB-08 |  | Locatie Oudenbosch ODB-04 (FTTO / CBizz) | FttO zonder Apollo | CAI kast wijk/groep | Toegangs sleutel | Nijverheidsweg 15, 4731 CZ OUDENBOSCH |  |  | 51.590248, 4.554412 | Google Maps | 2023-01-01 | 2024-01-01 | ALLINQ / ESF | Delta zakelijk
Oudenbosch (2 van 2 Brabantse Wal DG112 en DG802) | ODB-05 |  |  |  | Locatie Hoeven ODB-05 (Was BOS-02) | FttH WP Buitenaf | Tecnolimit WPH800, High | Toegangspas | Klinkstraat 24, 4731 DM HOEVEN | Kinkstraat 81, 4741 TB Hoeven | 97422, 400746 | 51.592665, 4.556277 | Google Maps | 2020-03-24 | 2021-08-05 | VGT | [5 empty] | Tecnolimit AHP y-duct / silence; 0,8kg
Oudenbosch (2 van 2 Brabantse Wal DG112 en DG802) | ODB-06 (FTTO / CBizz) |  | ODB-WP6, cluster Cbizz ODB-CEN |  | Locatie Oudenbosch ODB-06 (FTTO / CBizz) | FttO zonder Apollo | CAI kast wijk/groep | Toegangs sleutel | Industrieweg 30, 4731 SC OUDENBOSCH |  |  | 51.582655, 4.522358 | Google Maps | 2023-01-01 | 2024-01-01 |  | Delta zakelijk
Oudenbosch (2 van 2 Brabantse Wal DG112 en DG802) | ODB-07 (FTTO / CBizz) |  | ODB-WP7, cluster Cbizz ODB-MOL |  | Locatie Oudenbosch ODB-07 (FTTO / CBizz) | FttO zonder Apollo | CAI kast wijk/groep | Toegangs sleutel | Oudlandsedijk 2 c, 4731 TB OUDENBOSCH |  |  | 51.606239, 4.518000 | Google Maps | 2023-01-01 | 2024-01-01 |  | Delta zakelijk
Oudenbosch (2 van 2 Brabantse Wal DG112 en DG802) | ODB-LC (HFC) | ODB_OS001 | OBO-PVW |  | Locatie Oudenbosch ODB-LC (HFC) | HFC LC | LC-Huisje Specials | Toegangspas en sleutel hek/code | Pagnevaartweg 82 A, 4731 AE OUDENBOSCH | Pagnevaartweg 82-A | 96416.5, 399911 | 51.58506, 4.54191 | Google Maps | 2011-01-01 | 2016-01-01 | ALLINQ | [5 empty] | Airco | Alpha TriPower X33 TE 20kVA / 39000VAh | 400min
Oudenbosch (2 van 2 Brabantse Wal DG112 en DG802) | OG-01 |  |  |  | Locatie Oud Gastel OG-01 | FttH WP Buitenaf | Tecnolimit WPH800, High | Toegangspas | Kruislandseweg 1, 4751 RL OUD GASTEL | Kruislandseweg, Oud Gastel (nabij rotonde). Navigeren naar steenstraat 20 | 91094, 399763 | 51.583145, 4.465151 | Google Maps | 2020-03-30 | 2021-08-05 | VGT | Delta Zakelijk |  |  |  |  | Tecnolimit AHP type B ; 0,8kg
Oudenbosch (2 van 2 Brabantse Wal DG112 en DG802) | OG-03 (FTTO / CBizz) |  | OG-WP3, cluster CBizz OUG-MP1 |  | Locatie Oud Gastel OG-03 (FTTO / CBizz) | FttO zonder Apollo | CAI kast wijk/groep | Toegangs sleutel | Zaagmolen 7, 4751 VL OUD GASTEL |  |  | 51.581639, 4.457972 | Google Maps | 2023-01-01 | 2024-01-01 |  | Delta zakelijk
Oudenbosch (2 van 2 Brabantse Wal DG112 en DG802) | RSD-02 |  |  |  | Locatie Roosendaal RSD-02 | FttH WP Buitenaf | Tecnolimit WPL400-2.0, Low | Toegangspas | Protonweg 30, 4706 PK ROOSENDAAL |  | 93160, 394824 | 51.53899, 4.49583 | Google Maps | 2023-03-23 | 2023-04-05 | CIRW | Delta Zakelijk
Oudenbosch (2 van 2 Brabantse Wal DG112 en DG802) | RUP-01 |  |  |  | Locatie Sprundel RUP-01 | FttH WP Buitenaf | Tecnolimit WPL400-2.0, Low | Toegangspas | Korte Hei 16, 4714 RD SPRUNDEL | aan de Dophei | 99278, 394545 | 51.53712, 4.58405 | Google Maps | 2023-03-23 | 2023-04-05 | CIRW | Delta Zakelijk
Oudenbosch (2 van 2 Brabantse Wal DG112 en DG802) | STG-01 |  |  |  | Locatie Stampersgat STG-01 (Kern) | FttH WP Buitenaf | Tecnolimit WPH800, High | Toegangspas | Gastelsedijk West 64, 4754 AV STAMPERSGAT |  |  | 51.610704501, 4.43278401 | Google Maps | 2020-04-28 | 2021-07-05 | VGT | [5 empty] | Tecnolimit AHP type B; 0,8kg
Oudewater DG620 | OD-01 (FttH-LC) |  |  |  | Locatie Oudewater OD-01 (FttH-LC) | FttH LC Buitenaf | Tecnolimit 14m2, 3200 |  | Hekendorperweg 6, 3421 VL OUDEWATER |  | 119182, 448637 | 52.02492, 4.86533 | Google Maps | 2022-07-08 |  | RIT / ALLINQ | [6 empty] | Alpha Continuity plus 3000 + 2BP
Oudewater DG620 | OD-02 |  |  |  | Locatie Oudewater OD-02 | FttH WP Buitenaf | Tecnolimit 14m2, 3200 | Toegangspas | Oude Singel 41, 3421 ED OUDEWATER | Pr. Margrietstraat | 119595, 448836 | 52.02674, 4.87133 | Google Maps | 2022-08-24 |  | RIT / ALLINQ
Oudewater DG620 | WAA-01 |  |  |  | Locatie Waarder WAA-01 (REKAM) | FttH LC + HFC LC | LC-Huisje Specials |  | Molendijk 9001, 3466 NN WAARDER |  |  | 52.064672, 4.821007 | Google Maps | 2023-08-25
Papendrecht DG574 | PPD-01 (FttH-LC) |  |  |  | Locatie Papendrecht PPD-01 (FttH-LC) | FttH LC Buitenaf | Tecnolimit 11m2, 3200-2.0 |  | De Wederik 9, 3355 SK PAPENDRECHT |  | 107221, 427684 | 51.83570, 4.69398 | Google Maps | 2023-05-11 | [8 empty] | ELTEK Combi UPS
Papendrecht DG574 | PPD-02 |  |  |  | Locatie Papendrecht PPD-02 | FttH WP Buitenaf | Tecnolimit 11m2, 3200-2.0 |  | Schildershof 24, 3351 RE PAPENDRECHT | nabij | 106387, 427609 | 51.834988, 4.681825 | Google Maps | 2023-07-19 | [8 empty] | ELTEK Combi UPS
Papendrecht DG574 | PPD-03 |  |  |  | Locatie Papendrecht PPD-03 | FttH WP Buitenaf | Tecnolimit 11m2, 3200-2.0 |  | Zernikelaan 318, 3356 XK PAPENDRECHT |  | 108102, 426978 | 51.82943, 4.70686 | Google Maps | 2023-12-18
Papendrecht DG574 | PPD-04 |  |  |  | Locatie Papendrecht PPD-04 | FttH WP Buitenaf | Tecnolimit 11m2, 3200-2.0 |  | P.J. Oudstraat 162, 3354 VD PAPENDRECHT |  | 107903, 427152 | 51.83098, 4.70395 | Google Maps | 2023-10-20
Papendrecht DG574 | PPD-05 |  |  |  | Locatie Papendrecht PPD-05 | FttH WP Buitenaf | Tecnolimit 11m2, 3200-2.0 |  | Rembrandtlaan 10, 3351 RH PAPENDRECHT |  | 106025, 427698 | 51.83572, 4.67662 | Google Maps | 2023-10-20
Papendrecht DG574 | PPD-06 |  |  |  | Locatie Papendrecht PPD-06 | FttH WP Buitenaf | Tecnolimit 11m2, 3200-2.0 |  | Jachthavenweg 3, 3353 SB PAPENDRECHT |  | 106611, 426445 | 51.82451, 4.68530 | Google Maps
Pernis DG714 | PNS-01 |  |  |  | Locatie Pernis PNS-01 | FttH LC Buitenaf | Tecnolimit 11m2, 3200-2.0 |  | Ozingastraat 9, 3195 SJ PERNIS | zo strak mogelijk tegen het hek | 86401, 434023 | 51.89050, 4.39068 | Google Maps |  |  | SPIE
Pesse Hoogeveen RE-NET DG694 Dwingeloo DG894 | DWIN-01 |  |  |  | Locatie Dwingeloo DWIN-01 | FttH WP Buitenaf | Tecnolimit 7m2, 1600 | Toegangspas | Weverslaan 1, 7991 BN DWINGELOO | naast genoemd adres, aan de Egbert Nijstadlaan | 221372, 539032 | 52.83443, 6.37212 | Google Maps | 2021-12-07 | 2022-02-10 | VGT |  | Goot aangepast |  |  |  | Deltamaster Free Air | Alpha Continuity plus 3000 + 2BP | 209 min
Pesse Hoogeveen RE-NET DG694 Dwingeloo DG894 | ELM-01 |  |  |  | Locatie Hollandscheveld ELM-01 | FttH WP Buitenaf | Spijkerman 7m2, NFT240, Hoogeveen | Toegangspas | Marten Kuilerweg 59 nabij, 7913 XG HOLLANDSCHEVELD | Marten Kuilerweg bij splitsing Rechtuit |  | 52.704696, 6.574858 | Google Maps | 2019-03-04 | 2021-01-01
Pesse Hoogeveen RE-NET DG694 Dwingeloo DG894 | ELM-02 |  |  |  | Locatie Elim ELM-02 | FttH WP Buitenaf | Tecnolimit WPH800-2.0, High | Toegangspas | Zondervanstraat 3, 7916 PW ELIM |  | 235831, 522218 | 52.68138, 6.58252 | Google Maps | 2022-12-16 |  | VGT | [5 empty] | Tecnolimit AHP
Pesse Hoogeveen RE-NET DG694 Dwingeloo DG894 | HGV-01 |  |  |  | Locatie Hoogeveen HGV-01 | FttH WP Buitenaf | Spijkerman 7m2, NFT240, Hoogeveen | Toegangspas | Edisonbrug t.o. Edisonstraat 32, 7903 AN HOOGEVEEN |  |  | 52.729484, 6.504077 | Google Maps | 2019-12-04 | 2021-01-01 | RE-NET | [5 empty] | Teensma
Pesse Hoogeveen RE-NET DG694 Dwingeloo DG894 | HOLV-01 |  |  |  | Locatie Hollandscheveld HOLV-01 | FttH WP Buitenaf | Tecnolimit 8m2, 1600-2.0 | Toegangspas | Otto Zomerweg 71, 7913 AG HOLLANDSCHEVELD |  | 233081, 525240 | 52.70894, 6.54257 | Google Maps | 2022-10-05 |  | VGT | [5 empty] | Deltamaster Free Air 48V | ELTEK Combi UPS
Pesse Hoogeveen RE-NET DG694 Dwingeloo DG894 | HOLV-02 |  |  |  | Locatie Hollandscheveld HOLV-02 | FttH WP Buitenaf | Tecnolimit WPL400-2.0, Low | Toegangspas | Zuideropgaande 125, 7913 TL HOLLANDSCHEVELD |  | 232762, 521601 | 52.67629, 6.53700 | Google Maps | 2022-12-19 |  | VGT | [5 empty] | Tecnolimit AHP
Pesse Hoogeveen RE-NET DG694 Dwingeloo DG894 | NIE-01 |  |  |  | Locatie Nieuweroord NIE-01 | FttH WP Buitenaf | Tecnolimit WPL400-2.0, Low | Toegangspas | van der Wall Bakestraat 1, 7912 VG NIEUWEROORD |  |  | 52.72521, 6.56023 | Google Maps | 2022-10-05 |  | VGT | [5 empty] | AHP
Pesse Hoogeveen RE-NET DG694 Dwingeloo DG894 | NWLDE-01 |  |  |  | Locatie Nieuwlande NWLDE-01 | FttH WP Buitenaf | Tecnolimit WPH800-2.0, High | Toegangspas | Oostopgaande 48, 7918 TD NIEUWLANDE |  | 238124, 523834 | 52.69556, 6.61682 | Google Maps | 2022-12-13 |  | VGT | [5 empty] | Tecnolimit AHP
Pesse Hoogeveen RE-NET DG694 Dwingeloo DG894 | PES-01 (FttH-LC) |  |  |  | Locatie Pesse PES-01 (FttH-LC) | FttH LC Buitenaf | Spijkerman 7m2, NFT240, Hoogeveen | Toegangspas | Veldbrake 5 Nabij, 7933 PW PESSE |  |  | 52.770865, 6.455218 | Google Maps | 2018-12-19 | 2021-01-01 | [7 empty] | Alpha Continuity 2000
Pesse Hoogeveen RE-NET DG694 Dwingeloo DG894 | STFZD-01 |  |  |  | Locatie Stuifzand STFZD-01 | FttH WP Buitenaf | Spijkerman 7m2, NFT240, Hoogeveen | Toegangspas | Hoofdweg 24 Nabij, 7934 PE STUIFZAND |  |  | 52.748633, 6.501585 | Google Maps | 2019-03-04 | 2021-01-01 | [5 empty] | FdB 19-2-21 15:30 gebeld met Re-Net Cees van den Hil. Gisteren watermelding doorgegeven via de mail door Willem. Cees zegt dat ze volgende week in de pop gaan kijken. Staat steeds heel weinig water in. Dus zoeken ze naar een oplossing dat het water niet m | Teensma?
Pesse Hoogeveen RE-NET DG694 Dwingeloo DG894 | TIENVN-01 |  |  |  | Locatie Tiendeveen TIENVN-01 | FttH WP Buitenaf | Tecnolimit WPL400-2.0, Low | Toegangspas | Molenweg 6, 7936 PB TIENDEVEEN |  | 233054, 529185 | 52.74439, 6.54311 | Google Maps | 2022-12-19 |  | VGT | [5 empty] | Tecnolimit AHP
Pijnacker (Pijnacker-Nootdorp DG65 en Lansingerland DG465) | BERH-01 |  |  |  | Locatie Bergschenbroek BERH-01 | FttH WP Buitenaf | Tecnolimit WPL400-2.0, Low |  | Leeuwenhoekweg 18, 2661 CZ BERGSCHENBROEK |  | 94299, 444122 | 51.98218, 4.50361 | Google Maps | 2024-01-17 | [7 empty] | Tecnolimit AHP
Pijnacker (Pijnacker-Nootdorp DG65 en Lansingerland DG465) | BKR-01 |  |  |  | Locatie Berkel en Rodenrijs BKR-01 | FttH WP Buitenaf | Tecnolimit WPL400-2.0, Low |  | Celsiusstraat 2, 2652 XT BERKEL EN RODENRIJS |  | 90798, 443615 | 51.97723, 4.45275 | Google Maps | 2023-11-13
Pijnacker (Pijnacker-Nootdorp DG65 en Lansingerland DG465) | BLEI-01 |  |  |  | Locatie Bleiswijk BLEI-01 (Was PIJ-01) | FttH WP Buitenaf | Tecnolimit WPH800, High | Toegangspas | Narcissenweg 6, 2665 NA BLEISWIJK |  | 95941, 448386 | 52.02067, 4.5267 | Google Maps | 2021-02-19 | 2021-12-29 | BAM | [5 empty] | Tecnolimit AHP
Pijnacker (Pijnacker-Nootdorp DG65 en Lansingerland DG465) | BLEI-02 |  |  |  | Locatie Bleiswijk BLEI-02 | FttH WP Buitenaf | Tecnolimit WPL400-2.0, Low |  | Lorentzstraat 10, 2665 JH BLEISWIJK |  | 96719, 447719 | 52.01477, 4.53822 | Google Maps | 2023-11-13
Pijnacker (Pijnacker-Nootdorp DG65 en Lansingerland DG465) | PIJ-01 (FttH-LC) |  |  |  | Locatie Pijnacker PIJ-01 (FttH-LC) | FttH LC Buitenaf | Tecnolimit 7m2, 800 +201 | Toegangspas | Oudeweg 71, 2631 PA NOOTDORP |  | 88273, 449949 | 52.03385, 4.4147 | Google Maps | 2019-11-12 | 2021-12-29 | BAM |  | Kast 202 geplaatst, Foto 30-1-2024 is het kast 201 |  |  |  | Deltamaster Free Air | Alpha Continuity Plus 3000 +2BP | 150 min
Pijnacker (Pijnacker-Nootdorp DG65 en Lansingerland DG465) | PIJ-02 |  |  |  | Locatie Pijnacker PIJ-02 | FttH WP Buitenaf | Tecnolimit WPL400, Low | Toegangspas | Ackersdijkseweg 8, 2645 BK PIJNACKER | 2641 SG Pijnacker ; was Hoekeindseweg Bergschenhoek | 88074, 444257 | 51.98267, 4.4129 | Google Maps | 2019-12-12 | 2021-12-29 | BAM | [5 empty] | Tecnolimit AHP type 2; 0,8kg
Prinsenbeek, DFN FttO locatie van BAM | PSB-01 (FttH-LC) |  |  |  | Locatie Prinsenbeek BDPB-01, PSBWP1, PSB-01 (FttO BAM) | FttH LC Buitenaf | Tecnolimit 14m2, 3200 |  | Pastoor Loosstraat 15, 4841 XP PRINSENBEEK | 4841XB |  | 51.599002, 4.716433 | Google Maps
Raalte Salland Noord (DG09) | HNO-01 |  |  |  | Locatie Heino HNO-01 | FttH WP Buitenaf | Tecnolimit WPH800, High | Toegangspas | Delmterweg 2, 8141 PJ HEINO |  |  | 52.446743, 6.253667 | Google Maps | 2018-01-19 | 2018-10-12 | VWT |  |  |  | AHP Omgebouwd type A naar type B |  | Tecnolimit AHP type A; 1,5kg
Raalte Salland Noord (DG09) | LDHH-01 |  |  |  | Locatie Wijhe LDHH-01 | FttH WP Buitenaf | Tecnolimit WPH800, High | Toegangspas | Gravenweg 6, 8131 PX WIJHE |  |  | 52.42661,6.17687 | Google Maps | 2018-02-13 | 2018-10-12 | VWT |  |  |  | AHP Omgebouwd type A naar type B |  | Tecnolimit AHP type A; 1,5kg
Raalte Salland Noord (DG09) | LEMV-01 |  |  |  | Locatie Lemelerveld LEMV-01 | FttH WP Buitenaf | Tecnolimit WPH800, High | Toegangspas | Lemelerveldseweg 46, 8154 HD LEMELERVELD | Hoek Strenkhaarsweg |  | 52.43863, 6.30072 | Google Maps | 2018-01-18 | 2018-10-12 | VWT |  |  |  | AHP Omgebouwd type A naar type B |  | Tecnolimit AHP type A; 1,5kg
Raalte Salland Noord (DG09) | LTB-01 | LTB-01 |  |  | Locatie Luttenberg LTB-01 | FttH WP Buitenaf | Tecnolimit WPH800, High | Toegangspas | Nieuwe Twentseweg 1, 8105 SE LUTTENBERG - RAALTE | Nabij het kruispunt Lemelerweg - Nieuwe Twentseweg |  | 52.415500, 6.386806 | Google Maps | 2017-08-29 | 2018-10-12 | VWT |  |  |  | AHP Omgebouwd type A naar type B |  | Tecnolimit AHP type A; 1,5kg
Raalte Salland Noord (DG09) | MARNHM-01 |  |  |  | Locatie Mariënheem MARNHM-01 | FttH WP Buitenaf | Tecnolimit WPH800, High | Toegangspas | Slagboom 1 A, 8106 RL MARIËNHEEM | t.o. Schoonhetenseweg 7, 8106 AZ Marienheem |  | 52.37837, 6.30593 | Google Maps | 2017-10-19 | 2018-10-12 | VWT |  |  |  | 05-08-2020: AHP setpoint van 28 naar 32 gezet ivm warmte (actie Tecnolimit) |  | Tecnolimit AHP type 2; 0,8kg
Raalte Salland Noord (DG09) | RAT-01 (FttH-LC) | DG09-RAT01-LC |  |  | Locatie Raalte RAT-01 (FttH-LC) | FttH LC Buitenaf | Spijkerman 7m2, NFT240 | Toegangspas | Oude Zwolsestraat 2, 8102 RS RAALTE |  | 214832, 490513 | 52.399186, 6.266334 | Google Maps | 2017-08-02 | 2018-10-12 | VWT | PlinQ / Delta zakelijk/ Weserve, er staat een Solcon testopstelling in rack 102. | Kast 202 geplaatst |  |  |  | Teensma Free Air | Alpha Continuity Plus 3000 +2BP | 125 min
Raalte Salland Noord (DG09) | RAT-02 |  |  |  | Locatie Raalte RAT-02 | FttH WP Buitenaf | Tecnolimit WPH800, High | Toegangspas | Crismansweg, 8102 SJ RAALTE | Kruising Nieuwe Lemelerveldseweg |  | 52.40839, 6.31711 | Google Maps | 2017-10-06 | 2018-10-12 | VWT |  |  |  | AHP Omgebouwd type A naar type B (TL-TOP50, Actie uit hitteplan, actie Tecnolimit) |  | Tecnolimit AHP type A; 1,5kg
Raalte Salland Noord (DG09) | RAT-03 |  |  |  | Locatie Raalte RAT-03 | FttH WP Buitenaf | Tecnolimit WPH800, High | Toegangspas | Ramelerdijk 7, 8107 AZ RAALTE |  |  | 52.36935,6.23507 | Google Maps | 2018-03-21 | 2018-10-12 | VWT |  |  |  | AHP Omgebouwd type A naar type B |  | Tecnolimit AHP type A; 1,5kg
Raalte Salland Noord (DG09) | RAT-04 (FttO) | DG09-RAT04 |  |  | Locatie Raalte RAT-04 (FttO) | FttO WP Buitenaf | Tecnolimit WPH800, High | Toegangspas | Kaagstraat 1 a, 8102 GZ RAALTE | Ind.terrein de Zegge | 216463, 488261 | 52.37877,6.28988 | Google Maps | 2018-02-14 | 2018-10-12 | VWT | PlinQ / Weserve |  |  | AHP Omgebouwd type A naar type B |  | Tecnolimit AHP type A; 0,8kg | Alpha Continuity 2000 +1BP | 316 min
Raalte Salland Noord (DG09) | WE-01 |  |  |  | Locatie Wijhe WE-01 | FttH WP Buitenaf | Tecnolimit WPH800, High | Toegangspas | Elshof 19a, 8131 RR WIJHE | Buurtschap Elshof, bij buurthuis Elshof |  | 52.39521,6.20090 | Google Maps | 2018-02-14 | 2018-10-12 | VWT |  |  |  | AHP Omgebouwd type A naar type B (TL-TOP50, Actie uit hitteplan, actie Tecnolimit) |  | Tecnolimit AHP type A; 1,5kg
Raalte Salland Noord (DG09) | WE-02 |  |  |  | Locatie Wijhe WE-02 | FttH WP Buitenaf | Tecnolimit WPH800, High | Toegangspas | De Wesenberg, 8131 TH WIJHE | Kruising Raalterweg 8131TH/2 |  | 52.376488, 6.189285 | Google Maps | 2018-03-01 | 2018-10-12 | VWT | Delta Zakelijk |  |  | AHP Omgebouwd type A naar type B |  | Tecnolimit AHP y-duct; 0,8kg
Raamsdonksveer DG822, DG884 | GT-01 |  |  |  | Locatie Geertruidenberg GT-01 | FttH WP Buitenaf | Tecnolimit 11m2, 3200-2.0 |  | Ambrosius Rozendaelstraat 2, 4931 RE GEERTRUIDENBERG | Schoutenlaan | 118349, 413221 | 51.70655, 4.85696 | Google Maps | 2023-06-26 |  | APK | [5 empty] | KDV-WAGO | ELTEK Combi UPS
Raamsdonksveer DG822, DG884 | GT-02 |  |  |  | Locatie Geertruidenberg GT-02 | FttH WP Buitenaf | Tecnolimit 11m2, 3200-2.0 |  | Schuttersveld 3 c, 4931 CE GEERTRUIDENBERG |  | 117548, 412428 | 51.69937, 4.84546 | Google Maps | 2023-06-26 |  | APK | [5 empty] | KDV-WAGO | ELTEK Combi UPS
Raamsdonksveer DG822, DG884 | RAD-01 (FttH-LC) |  |  |  | Locatie Raamsdonksveer RAD-01 (FttH-LC) | FttH LC Buitenaf | Tecnolimit 11m2, 3200-2.0 | Toegangspas | Parklaan 1, RAAMSDONKSVEER |  | 119615, 411345 | 51.689604, 4.875500 | Google Maps | 2022-10-26 |  | WP1 APK en Beheerder ALLINQ | [6 empty] | ELTEK Combi UPS
Raamsdonksveer DG822, DG884 | RAD-02 |  |  |  | Locatie Raamsdonksveer RAD-02 | FttH WP Buitenaf | Tecnolimit 11m2, 3200-2.0 |  | Lutteldonk 11, 4942 BA RAAMSDONKSVEER |  | 119860, 412822 | 51.70306, 4.87886 | Google Maps | 2023-01-06 |  | WP1 APK en Beheerder ALLINQ | [6 empty] | ELTEK Combi UPS
Reduzum Leeuwarden Zuid DG631 | GW-01 |  |  |  | Locatie Grou GW-01 | FttH WP Buitenaf | Tecnolimit 11m2, 3200-2.0 |  | Súdfinne 3, 9001 LT GROU |  | 184813, 567048 | 53.089587, 5.834186 | Google Maps | 2024-02-19 |  | ALQ
Reduzum Leeuwarden Zuid DG631 | ISM-01 |  |  |  | Locatie Irnsum ISM-01 | FttH WP Buitenaf | Tecnolimit WPH800-2.0, High |  | Gravinnewei 3, 9011 XC IRNSUM |  | 182071, 565690 | 53.07737, 5.79116 | Google Maps |  |  | ALQ
Reduzum Leeuwarden Zuid DG631 | MG-01 |  |  |  | Locatie Mantgum MG-01 | FttH WP Buitenaf | Tecnolimit WPH800-2.0, High |  | Om'e Terp 23, 9022 BD MANTGUM |  | 177487, 571487 | 53.12967, 5.72316 | Google Maps |  |  | ALQ
Reduzum Leeuwarden Zuid DG631 | OLS-01 |  |  |  | Locatie Easterlittens OLS-01 | FttH WP Buitenaf | Tecnolimit WPL400-2.0, Low |  | Baerderdyk 15, 8835 XA EASTERLITTENS |  | 172959, 572360 | 53.13769, 5.65556 | Google Maps |  |  | ALQ
Reduzum Leeuwarden Zuid DG631 | RDH-01 (FttH-LC) |  |  |  | Locatie Reduzum RDH-01 (FttH-LC) | FttH WP Buitenaf | Tecnolimit 11m2, 3200-2.0 |  | Stânfriesstrjitte 3, 9008 TG REDUZUM |  | 181560, 570310 | 53.118735, 5.783649 | Google Maps | 2024-02-19 |  | ALQ
Reduzum Leeuwarden Zuid DG631 | WDM-01 |  |  |  | Locatie Wirdum WDM-01 | FttH WP Buitenaf | Tecnolimit WPH800-2.0, High |  | Swichumerdyk 1, 9088 AP WIDRUM |  | 182963, 573837 | 53.15053, 5.80518 | Google Maps |  |  | ALQ
Reduzum Leeuwarden Zuid DG631 | WEI-01 |  |  |  | Locatie Weidum WEI-01 | FttH WP Buitenaf | Tecnolimit WPH800-2.0, High |  | Wielsterdyk 1, 9024 BD WEIDUM |  | 178981, 573594 | 53.14854, 5.74564 | Google Maps |  |  | ALQ
Reduzum Leeuwarden Zuid DG631 | WRG-01 |  |  |  | Locatie Wergea WRG-01 | FttH WP Buitenaf | Tecnolimit WPH800-2.0, High |  | Leeuwarderweg 64, 9005 XK WERGEA |  | 185097, 573929 | 53.15124, 5.83708 | Google Maps |  |  | ALQ
Reduzum Leeuwarden Zuid DG631 | WTN-01 |  |  |  | Locatie Warten WTN-01 | FttH WP Buitenaf | Tecnolimit WPL400-2.0, Low |  | Rounwei 18, 9003 MA WARTEN |  | 189047, 573653 | 53.14852, 5.89609 | Google Maps |  |  | ALQ
Reduzum Leeuwarden Zuid DG631 | WYTGRD-01 |  |  |  | Locatie Wytgaard WYTGRD-01 | FttH WP Buitenaf | Tecnolimit WPL400-2.0, Low |  | Tjissema 6, 9089 BG WYTGAARD |  | 181348, 572731 | 53.14067, 5.78095 | Google Maps |  |  | ALQ
Reeuwijk Bodegraven DG619 | REW-01 (FttH LC) |  |  |  | Locatie Reeuwijk REW-01 (FttH-LC) | FttH LC Buitenaf | Tecnolimit 14m2, 3200 | Toegangspas | Oudeweg 13, 2811 NM REEUWIJK |  | 110247, 451746 | 52.05222, 4.73474 | Google Maps | 2022-07-07 | 2023-02-20 | CIRCET VND / ALLINQ | [5 empty] | Deltamaster Free Air | Alpha Continuity plus 3000 + 2BP | Nog geen belasting
Reeuwijk Bodegraven DG619 | REW-02 |  |  |  | Locatie Reeuwijk REW-02 | FttH WP Buitenaf | Tecnolimit 14m2, 3200 | Toegangspas | Buitenomweg 7, 2811 BM REEUWIJK |  | 109330, 451709 | 52.05181, 4.72138 | Google Maps | 2022-07-07 | 2023-02-20 | CIRCET VND / ALLINQ | [5 empty] | Deltamaster Free Air
Renkum Heelsum DG853 | DOW-01 |  |  |  | Locatie Doorwerth DOW-01 | FttH WP Buitenaf | Tecnolimit 11m2, 3200-2.0 | Toegangspas | Johanniterweg 57, 6865 WE DOORWERTH |  | 183415, 443244 | 51.97688, 5.80077 | Google Maps | 2022-10-03 |  | BAM | [5 empty] | Deltamaster Free Air | ELTEK Combi UPS
Renkum Heelsum DG853 | HLS-02 |  |  |  | Locatie Heelsum HLS-02 | FttH WP Buitenaf | Tecnolimit 14m2, 3200 | Toegangspas | Bart Crumstraat 25, 6866 AA HEELSUM | tegenover | 179845, 443556 | 51.97985, 5.74883 | Google Maps | 2022-04-19 | 2023-07-07 | BAM / NKM | [5 empty] | Deltamaster Free Air | Alpha Continuity plus 3000 + 2BP | Nog geen belasting
Renkum Heelsum DG853 | RK-01 (FttH-LC) |  |  |  | Locatie Renkum RK-01 (FttH-LC) | FttH LC Buitenaf | Tecnolimit 14m2, 3200 | Toegangspas | Europalaan 33, 6871 ZA RENKUM |  | 178526, 442882 | 51.97385, 5.72959 | Google Maps | 2022-01-19 |  | BAM | [5 empty] | Deltamaster Free Air | Alpha Continuity plus 3000 + 2BP | Nog geen belasting
Reusel de Mierden DG583 | HGM-01 |  |  |  | Locatie Hooge Mierde HGM-01 | FttH WP Buitenaf | Tecnolimit WPH800-2.0, High |  | Kerkakkers 10, 5095 AR HOOGE MIERDE |  | 137147, 377790 | 51.38899, 5.13071 | Google Maps | 2023-10-12
Reusel de Mierden DG583 | HULSEL-01 |  |  |  | Locatie Hulsel HULSEL-01 | FttH WP Buitenaf | Tecnolimit WPL400-2.0, Low |  | Van Wagenbergstraat 28, 5096 BV HULSEL |  | 140462, 377731 | 51.38856, 5.17834 | Google Maps | 2023-11-15
Reusel de Mierden DG583 | LGM-01 |  |  |  | Locatie Lage Mierde LGM-01 | FttH WP Buitenaf | Tecnolimit WPH800-2.0, High |  | Broekkant 11, 5094 GA LAGE MIERDE |  | 138176, 379760 | 51.40673, 5.14540 | Google Maps | 2023-11-15
Reusel de Mierden DG583 | RE-01 (FttH-LC) |  |  |  | Locatie Reusel RE-01 (FttH-LC) | FttH LC Buitenaf | Tecnolimit 11m2, 3200-2.0 |  | Hulselsedijk 4, 5541 RP REUSEL |  | 139533, 375341 | 51.36705, 5.16510 | Google Maps | 2023-07-11 | [8 empty] | ELTEK Combi UPS
Reusel de Mierden DG583 | RE-02 |  |  |  | Locatie Reusel RE-02 | FttH WP Buitenaf | Tecnolimit 11m2, 3200-2.0 |  | Blokekker 18, 5541 DR REUSEL |  | 140229, 374518 | 51.35967, 5.17513 | Google Maps | 2023-07-11 | [8 empty] | ELTEK Combi UPS
Reuver DG725 | BEES-01 |  |  |  | Locatie Beesel BEES-01 | FttH WP Buitenaf | Tecnolimit 11m2, 3200-2.0 | Toegangspas | Kerkpad 2, 5954 BE BEESEL |  | 200104, 364588 | 51.26881, 6.03349 | Google Maps | 2023-05-11 |  | SPIE/ESF | [6 empty] | ELTEK Combi UPS
Reuver DG725 | RV-01 (FttH-LC) |  |  |  | Locatie Reuver RV-01 (FttH-LC) | FttH LC Buitenaf | Tecnolimit 11m2, 3200-2.0 |  | Vogelsweijde 1, 5953 ME REUVER |  | 202487, 365718 | 51.278768, 6.067804 | Google Maps | 2022-12-22 |  | SPIE / ESF | [6 empty] | Alpha Combi UPS
Reuver DG725 | RV-02 |  |  |  | Locatie Reuver RV-02 | FttH WP Buitenaf | Tecnolimit 11m2, 3200-2.0 |  | Sint Jozefweg 66, 5953 JP REUVER | tegenover | 204028, 366771 | 51.28810, 6.09002 | Google Maps | 2022-12-22 |  | SPIE / ESF | [6 empty] | Alpha Combi UPS
Rhenen DG892 | RHN-02 |  |  |  | Locatie Rhenen RHN-02 | FttH WP Buitenaf | Tecnolimit 14m2, 3200 | Toegangspas | Stationsweg 28, 3911 AM RHENEN |  | 168016.72,440959.52 | 51.956917, 5.576567 | Google Maps | 2021-11-18 | 2022-05-10 | BAM | [5 empty] | Deltamaster Free Air | Alpha Continuity plus 3000 + 2BP | Nog geen belasting
Rhenen DG892 | RHN-03 (FttH-LC) |  |  |  | Locatie Rhenen RHN-03 (FttH-LC) | FttH LC Buitenaf | Tecnolimit 14m2, 3200 | Toegangspas | Nieuwe Veenendaalseweg 152, 3911 MN RHENEN |  | 167418, 441833 | 51.96478, 5.56789 | Google Maps | 2021-11-02 | 2022-05-10 | NKM / BAM | Delta Zakelijk |  |  |  |  | Deltamaster Free Air | Alpha Continuity plus 3000 + 2BP | Nog geen belasting
Rhenen DG892 | RHN-04 |  |  |  | Locatie Rhenen RHN-04 | FttH WP Buitenaf | Tecnolimit WPL400-2.0, Low | Toegangspas | Remmerden 2, 3911 TZ RHENEN | in groen naast Utrechtsestraatweg | 165412, 442328 | 51.96927, 5.53872 | Google Maps | 2022-12-20 | 2023-02-20 | NKM | Delta Zakelijk |  |  |  |  | Tecnolimit AHP
Rhoon (Albrandswaard) | ABW-01 (FttH-LC) | ABW-01 | ABWWP1 |  | Locatie Rhoon ABW-01 (FttH-LC) | FttH LC | Spijkerman 14m2, NFT480, OK1 | Toegangspas | Jadelaan 4, 3162 PA RHOON |  | 92228, 430201.6 | 51.85684, 4.47601 | Google Maps | 2013-06-09 | 2016-01-01 | ALLINQ |  | Goot en break-out aangepast |  |  |  | Geotherm gesloten bodemkoeling | Alpha TriPower X33 MOD HP; 15kVA / 24000VAh | 190 minuten
Rhoon (Albrandswaard) | ABW-02 | ABW-02 | ABWWP2 |  | Locatie Rhoon ABW-02 | FttH WP | Spijkerman 14m2, NFT480, OK1 | Toegangspas | Sportlaan 2, 3161 TS RHOON |  | 88761.7, 429913.1 | 51.85385, 4.42576 | Google Maps | 2013-12-17 | 2016-01-01 | ALLINQ |  | Goot aangepast |  |  |  | Geotherm gesloten bodemkoeling
Rhoon (Albrandswaard) | ABW-03 | ABW-03 | ABWWP3 |  | Locatie Poortugaal ABW-03 | FttH WP | Spijkerman 14m2, NFT480, OK1 | Toegangspas | Albrandswaardseweg 22, 3171 AC POORTUGAAL |  | 86689.6, 430218.2 | 51.85634, 4.39563 | Google Maps | 2013-10-30 | 2016-01-01 | ALLINQ |  | Goot aangepast |  |  |  | Geotherm gesloten bodemkoeling
Rhoon (Albrandswaard) | ABW-04 | ABW-04 | ABWWP4 |  | Locatie Poortugaal ABW-04 | FttH WP | Spijkerman 14m2, NFT480, OK1 | Toegangspas | Zwaardijk 9 e, 3176 PT POORTUGAAL |  | 87556.5, 430595.8 | 51.85984, 4.40813 | Google Maps | 2013-10-07 | 2016-01-01 | ALLINQ | Delta Zakelijk | Goot aangepast |  |  |  | Geotherm gesloten bodemkoeling
Rhoon (Albrandswaard) | ABW-05 (FTTO/CBizz) | ABW-05 | RHO-MP1, RON-02 |  | Locatie Rhoon ABW-05 (FttO / CBizz) | FttO zonder Apollo | CAI kast wijk/groep | Toegangs sleutel | Nijverheidsweg 21, 3161 GJ RHOON |  | 89563.6, 430379.8 | 51.858144, 4.437311 | Google Maps | 2023-01-01 | 2024-01-01 | NKM | [5 empty] | Geen koeling | Geen UPS
Rhoon (Albrandswaard) | ABW-06 (FttO / CBizz) | RON_LC002 | RON-WP1, cluster CBizz RHO-LC1 |  | Locatie Rhoon ABW-06 (FttO / CBizz) | FttO zonder Apollo | CAI kast wijk/groep | Toegangs sleutel | Jadelaan 4, 3162 PA RHOON |  |  | 51.856906, 4.475862 | Google Maps | 2023-01-01 | 2024-01-01 |  | Delta zakelijk
Rhoon (Albrandswaard) | ABW-LC (HFC) | RON_LC001 | ABW-LC1; RHO-VIV; RHOLC01; RON-RD |  | Locatie Rhoon ABW-LC (HFC) | HFC LC | Gebouw | Toegangspas | Vivaldistraat 10, 3161 RZ RHOON |  | 88540.9, 430248.1 | 51.85683, 4.42249 | Google Maps | 2014-09-11 | 2016-01-01 | ALLINQ | Eurofiber |  |  |  |  | Airco | Alpha TriPower X33 TE 20kVA / 39000VAh | 303 min
Riel, Alphen, Chaam DG719 | APH-01 |  |  |  | Locatie Alphen APH-01 | FttH WP Buitenaf | Tecnolimit 11m2, 3200-2.0 | Toegangspas | Hazenberg 1, 5131 ZA ALPHEN |  | 124897, 388022 | 51.48044, 4.95385 | Google Maps | 2022-07-25 | 2023-04-05 | ESF | [6 empty] | Alpha Combi UPS
Riel, Alphen, Chaam DG719 | CHA-01 |  |  |  | Locatie Chaam CHA-01 | FttH WP Buitenaf | Tecnolimit 11m2, 3200-2.0 | Toegangspas | Withagen 1 A, 4861 AP CHAAM |  | 118600, 391051 | 51.50730, 4.86290 | Google Maps | 2022-07-14 | 2023-04-05 | ESF | [5 empty] | Deltamaster Free Air 48V | ELTEK Combi UPS
Riel, Alphen, Chaam DG719 | RIL-01 (FttH-LC) |  |  |  | Locatie Riel RIL-01 (FttH-LC) | FttH LC Buitenaf | Tecnolimit 11m2, 3200-2.0 | Toegangspas | Kaar 20, 5133 AZ RIEL |  | 129551, 393177 | 51.52701, 5.02048 | Google Maps | 2022-06-08 | 2023-04-05 | ESF | [5 empty] | Deltamaster Free Air 48V | ELTEK Combi UPS
Rotterdam Ridderkerk B2B DG459 | BRD-01 |  |  |  | Locatie Barendrecht BRD-01 | FttH WP Buitenaf | Tecnolimit WPL800, Dubbel-Low |  | Dierensteinweg 24, 2991 XJ BARENDRECHT |  | 97618, 431065 | 51.86518, 4.55410 | Google Maps
Rotterdam Ridderkerk B2B DG459 | BRD-02 |  |  |  | Locatie Barendrecht BRD-02 | FttH WP Buitenaf | Tecnolimit WPL800, Dubbel-Low |  | Voordijk 342, 2993 BA BARENDRECHT |  | 94730, 430295 | 51.85796, 4.51231 | Google Maps
Rotterdam Ridderkerk B2B DG459 | RD-01 |  |  |  | Locatie Ridderkerk RD-01 | FttH WP Buitenaf | Tecnolimit WPL800, Dubbel-Low |  | Scheepmakerstraat 8, 2984 BE RIDDERKERK |  | 101578, 432521 | 51.87866, 4.61136 | Google Maps
Rotterdam Ridderkerk B2B DG459 | RT-01 (FttH-LC) |  |  |  | Locatie Rotterdam RT-01 (FttH-LC) | FttH LC Buitenaf | Tecnolimit 11m2, 3200-2.0 |  | bergstoep 27, 3079 DS ROTTERDAM |  | 96898, 431790 | 51.87162, 4.54352 | Google Maps
Rouveen (KvO 1van2 DG28, DG849, DG859, DG886, DG786) | BTS-01 |  |  |  | Locatie Belt-Schutsloot BTS-01 | FttH WP Buitenaf | Tecnolimit WPL400, Low | Toegangspas | Belterweg 56 to, 8066 PX BELT-SCHUTSLOOT | Parkeerplaats Kruising Kerklaan 5, (8066PJ) Belterweg 56 to |  | 52.669353, 6.062924 | Google Maps | 2020-01-06 | 2021-05-05 | VGT | [5 empty] | Tecnolimit AHP type2; 0,8kg
Rouveen (KvO 1van2 DG28, DG849, DG859, DG886, DG786) | GNM-01 |  |  |  | Locatie Genemuiden GNM-01 | FttH WP Buitenaf | Tecnolimit WPH800, High | Toegangspas | Oostermaat 27, 8281 RD GENEMUIDEN |  |  | 52.598995, 6.002896 | Google Maps | 2020-05-26 | 2021-03-19 | VGT | [5 empty] | Tecnolimit AHP y duct; 0,8kg
Rouveen (KvO 1van2 DG28, DG849, DG859, DG886, DG786) | GNM-02 |  |  |  | Locatie Genemuiden GNM-02 | FttH WP Buitenaf | Tecnolimit 14m2, 3200 | Toegangspas | Krommesteeg 2, 8281 PV GENEMUIDEN |  | 199471, 514508 | 52.61629, 6.04384 | Google Maps | 2021-10-15 | 2022-02-17 | BAM | Delta Zakelijk |  |  |  |  | Deltamaster Free Air | Alpha Continuity plus 3000 + 2BP | Nog geen belasting
Rouveen (KvO 1van2 DG28, DG849, DG859, DG886, DG786) | HRK-01 |  |  |  | Locatie 's-Heerenbroek HRK-01 (DG859) | FttH WP Buitenaf | Tecnolimit WPL400, Low | Toegangspas | J.W. van Lenthestraat 5, 8275 AH 'S-HEERENBROEK |  | 197569, 505730 | 52.537550785, 6.014639054 | Google Maps | 2021-02-12 | 2021-09-27 | BAM | [5 empty] | Tecnolimit AHP
Rouveen (KvO 1van2 DG28, DG849, DG859, DG886, DG786) | HS-01 |  |  |  | Locatie Hasselt HS-01 | FttH WP Buitenaf | Tecnolimit WPL400, Low | Toegangspas | Glinthuisweg 7, 8061 PN HASSELT |  |  | 52.55888390, 6.11781367 | Google Maps | 2020-06-23 | 2021-03-19 | VGT | [5 empty] | Tecnolimit AHP type 2 / silence; 0,8kg
Rouveen (KvO 1van2 DG28, DG849, DG859, DG886, DG786) | HS-02 |  |  |  | Locatie Hasselt HS-02 (DG849) | FttH WP Buitenaf | Tecnolimit 14m2, 3200 | Toegangspas | Sikkel 1, 8061 MD HASSELT |  | 203180, 512243 | 52.595571, 6.098154 | Google Maps | 2022-01-26 |  | BAM / RE-NET | [5 empty] | Deltamaster Free Air | Alpha Continuity plus 3000 + 2BP | Nog geen belasting
Rouveen (KvO 1van2 DG28, DG849, DG859, DG886, DG786) | HS-03 |  |  |  | Locatie Hasselt HS-03 (DG427) | FttH WP Buitenaf | Tecnolimit WPL400-2.0, Low |  | Randweg 4 a, 8061 RW HASSELT |  | 202441, 510849 | 52.58316, 6.08717 | Google Maps | 2023-11-13 |  | RE-NET / BAM
Rouveen (KvO 1van2 DG28, DG849, DG859, DG886, DG786) | IJMD-01 |  |  |  | Locatie IJsselmuiden IJMD-01 | FttH WP Buitenaf | Tecnolimit WPH800, High | Toegangspas | Parallelweg 3, 8271 PB IJSSELMUIDEN |  |  | 52.57388281, 5.94784335 | Google Maps | 2020-05-26 | 2021-03-19 | VGT | Delta Zakelijk |  |  |  |  | Tecnolimit AHP type B; 1,1kg
Rouveen (KvO 1van2 DG28, DG849, DG859, DG886, DG786) | MP-01 |  |  |  | Locatie Meppel MP-01 | FttH WP Buitenaf | Tecnolimit WPL400-2.0, Low |  | Setheweg 3 A, 7942 LA MEPPEL |  | 207993, 523671 | 52.69787, 6.17113 | Google Maps | 2023-07-17
Rouveen (KvO 1van2 DG28, DG849, DG859, DG886, DG786) | PTH-01 |  |  |  | Locatie Punthorst PTH-01 | FttH WP Buitenaf | Tecnolimit WPL400, Low | Toegangspas | Meester J.B. Kanlaan 37, 7715 PP PUNTHORST |  |  | 52.61069164, 6.26946017 | Google Maps | 2019-03-05 | 2021-03-19 | VGT / RE-NET / BAM |  |  |  | TL-TOP50, Actie uit hitteplan, actie Tecnolimit |  | Tecnolimit AHP type 1; 1,5kg
Rouveen (KvO 1van2 DG28, DG849, DG859, DG886, DG786) | RVN-01 (FttH-LC) |  |  |  | Locatie Rouveen RVN-01 (FttH-LC) | FttH LC Buitenaf | Tecnolimit 7m2, 800 +202 | Toegangspas | Holtrustweg 22, 7954 PB ROUVEEN | Kruising Stadsweg |  | 52.60373,6.10648 | Google Maps | 2018-10-01 | 2021-03-12 | VGT / RE-NET / BAM | Delta Zakelijk | Kast 202 geplaatst |  |  |  | Deltamaster Free Air | Alpha Continuity Plus 3000 +2BP | 90 min
Rouveen (KvO 1van2 DG28, DG849, DG859, DG886, DG786) | RVN-02 |  |  |  | Locatie Rouveen RVN-02 (DG859) | FttH WP Buitenaf | Tecnolimit WPL800, Dubbel-Low | Toegangspas | Scholenweg 1 B, 7954 XZ ROUVEEN | Uit mail TL plaatsing: Scholenweg 18, 7954 XZ Rouveen | 209185, 514527 | 52.615575787, 6.18726900 | Google Maps | 2021-02-22 | 2021-06-25 | BAM | [5 empty] | Tecnolimit AHP
Rouveen (KvO 1van2 DG28, DG849, DG859, DG886, DG786) | STH-01 |  |  |  | Locatie Staphorst STH-01 | FttH WP Buitenaf | Tecnolimit 7m2, 1600 | Toegangspas | Gemeenteweg 7, 7951 CC STAPHORST | aan de Burgemeester van de Walstraat |  | 52.644446, 6.202834 | Google Maps | 2019-03-14 | 2021-03-12 | VGT |  | Goot aangepast. Is 3200 in 8m2? Afwijkend gebouw type |  |  |  | Deltamaster Free Air | Alpha Continuity Plus 3000 +2BP | 86 min / 41min Access
Rouveen (KvO 1van2 DG28, DG849, DG859, DG886, DG786) | STH-02 |  |  |  | Locatie Staphorst STH-02 | FttH WP Buitenaf | Tecnolimit WPL400, Low | Toegangspas | Schotsweg 2, 7951 NP STAPHORST | TL plaatsen: Heerenweg 2, 7955 PD IJhorst |  | 52.664239, 6.264049 | Google Maps | 2019-05-14 | 2021-03-19 | VGT | [5 empty] | Tecnolimit AHP type 2; 0,8kg
Rouveen (KvO 1van2 DG28, DG849, DG859, DG886, DG786) | STH-03 (FttH-LC) |  |  |  | Locatie Staphorst STH-03 (FttH-LC) | FttH LC Buitenaf | Tecnolimit 11m2, 3200-2.0 | Toegangspas | Kloezenland 28, 7951 GS STAPHORST | nabij Industrieweg | 211158, 517675 | 52.64367, 6.21693 | Google Maps | 2022-10-20 | 2023-03-09 | BAM | [6 empty] | ELTEK Combi UPS
Rouveen (KvO 1van2 DG28, DG849, DG859, DG886, DG786) | WLS-01 |  |  |  | Locatie Wilsum WLS-01 (DG859) | FttH WP Buitenaf | Tecnolimit WPL400, Low | Toegangspas | Quarles van Uffordweg 2, 8274 AJ WILSUM | t.o. Multifunctioneel Centrum De Toekomst | 194358, 504803 | 52.529457, 5.967245 | Google Maps | 2021-04-20 | 2021-09-27 | BAM | [5 empty] | Tecnolimit AHP
Rouveen (KvO 1van2 DG28, DG849, DG859, DG886, DG786) | YHORST-01 |  |  |  | Locatie IJhorst YHORST-01 (DG859) | FttH WP Buitenaf | Tecnolimit WPL800, Dubbel-Low | Toegangspas | Burg. Van Wijngaardenstraat 30 T/O, 7955 AT IJHORST | Heuvellaan 2 |  | 52.657500, 6.291360 | Google Maps | 2020-11-26 | 2021-06-25 | BAM | [5 empty] | Tecnolimit AHP geisoleerd; 0,8kg
Rouveen (KvO 1van2 DG28, DG849, DG859, DG886, DG786) | ZS-01 |  |  |  | Locatie Zwartsluis ZS-01 (DG849) | FttH WP Buitenaf | Tecnolimit 14m2, 3200 | Toegangspas | Cingellanden 1, 8064 DC ZWARTSLUIS |  | 201755, 517656 | 52.644382707, 6.078012002 | Google Maps | 2021-09-29 | 2022-03-24 | BAM / RE-NET | [5 empty] | Deltamaster Free Air | Alpha Continuity plus 3000 + 2BP | Geen belasting
Rouveen (KvO 1van2 DG28, DG849, DG859, DG886, DG786) | ZS-02 |  |  |  | Locatie Zwartsluis ZS-02 | FttH WP Buitenaf | Tecnolimit WPH800, High | Toegangspas | De Nieuwesluis 61, 8064 EA ZWARTSLUIS |  | 201856, 517384 | 52.64193, 6.07946 | Google Maps | 2021-11-18 | 2022-03-24 | BAM / RE-NET | [5 empty] | Tecnolimit AHP
Rouveen (KvO 1van2 DG28, DG849, DG859, DG886, DG786) | ZWO-01 |  |  |  | Locatie Zwolle ZWO-01 | FttH WP Buitenaf | Tecnolimit WPL400, Low | Toegangspas | Zalkerveerweg 3, 8042 PL ZWOLLE |  |  | 52.51367243338167, 6.04604869668 | Google Maps | 2020-05-26 | 2021-03-12 | VGT | [5 empty] | Tecnolimit AHP type 2; 0,8kg
Rozenburg DG611 | RZB-01 |  |  |  | Locatie Rozenburg RZB-01 | FttH WP Buitenaf | Tecnolimit 11m2, 3200-2.0 |  | Nachtegaallaan 30, 3181 SL ROZENBURG |  | 75726, 436148 | 51.90818, 4.23514 | Google Maps | 2023-11-15 |  | SPIE
Rozenburg DG611 | RZB-02 (FttH-LC) |  |  |  | Locatie Rozenburg RZB-02 (FttH-LC) | FttH LC Buitenaf | Tecnolimit 11m2, 3200-2.0 |  | Rivierenlaan 135, 3181 DP ROZENBURG |  | 76878, 435180 | 51.89964, 4.25210 | Google Maps | 2023-10-27 |  | SPIE
Rozendaal-Rheden DG791 | ECM-01 |  |  |  | Locatie Ellecom ECM-01 | FttH WP Buitenaf | Tecnolimit WPH800, High | Toegangspas | Selsweg 16, 6955 BJ ELLECOM |  | 203239, 449362 | 52.03049, 6.09014 | Google Maps | 2022-07-25 | 2022-12-27 | BAM | [5 empty] | Tecnolimit AHP
Rozendaal-Rheden DG791 | RDL-01 (FttH-LC) |  |  |  | Locatie Rozendaal RDL-01 (FttH-LC) | FttH LC Buitenaf | Tecnolimit 7m2, 800 +202 | Toegangspas | Kraijesteijnlaan 31, 6891 EA ROZENDAAL |  | 194071, 446243 | 52.00318, 5.95620 | Google Maps | 2022-07-22 | 2022-12-27 | BAM | Delta Zakelijk | Kast 201 geplaatst |  |  |  |  | Alpha Continuity Plus 3000 +2BP
Rozendaal-Rheden DG791 | SG-01 |  |  |  | Locatie De Steeg SG-01 | FttH WP Buitenaf | Tecnolimit WPH800, High | Toegangspas | Parkweg 5, 6994 CM DE STEEG | richting Brantsenpark bij glasbak/kledingcontainer | 201118, 448120 | 52.01951, 6.05907 | Google Maps | 2022-07-25 | 2022-12-27 | BAM | [5 empty] | Tecnolimit AHP
Rozendaal-Rheden DG791 | VP-01 |  |  |  | Locatie Velp VP-01 | FttH WP Buitenaf | Tecnolimit 11m2, 3200-2.0 | Toegangspas | Ringallee 1, 6881 KE VELP |  | 195281,446241 | 52.00315, 5.97382 | Google Maps | 2023-07-18 |  | BAM | [6 empty] | ELTEK Combi UPS
Rozendaal-Rheden DG791 | VP-02 |  |  |  | Locatie Velp VP-02 | FttH WP Buitenaf | Tecnolimit 8m2, 1600-2.0 | Toegangspas | Ringallee 1, 6881 KE VELP |  | 195281,446241 | 52.00315, 5.97382 | Google Maps | 2023-07-18 |  | BAM | [6 empty] | ELTEK Combi UPS
Rozendaal-Rheden DG791 | VP-03 |  |  |  | Locatie Velp VP-03 | FttH WP Buitenaf | Tecnolimit 11m2, 3200-2.0 | Toegangspas | Hugo de Grootstraat 1, 6882 KR VELP |  | 195144, 445009 | 51.99202, 5.97168 | Google Maps | 2023-07-18 |  | BAM | [6 empty] | ELTEK Combi UPS
Rozendaal-Rheden DG791 | VP-04 |  |  |  | Locatie Velp VP-04 | FttH WP Buitenaf | Tecnolimit 11m2, 3200-2.0 | Toegangspas | Reigerstraat 15 a, 6883 ER VELP |  | 196068,444707 | 51.98924, 5.98510 | Google Maps | 2023-08-24 |  | BAM | [6 empty] | ELTEK Combi UPS
Schagen B2B DG544, DG466 | DH-01 |  |  |  | Locatie Dirkshorn DH-01 | FttH WP Buitenaf | Tecnolimit WPH800-2.0, High |  | De berkenhof 1, 1746 AZ DIRKSHORN |  | 113884, 528709 | 52.74417, 4.77834 | Google Maps
Schagen B2B DG544, DG466 | MA-01 (FttH-LC) |  |  |  | Locatie Sint Maarten MA-01 (FttH-LC) | FttH LC Buitenaf | Tecnolimit 11m2, 3200-2.0 |  | Groenedijk 1 t, 1744 KM SINT MAARTEN |  | 111930, 531470 | 52.76883, 4.74904 | Google Maps
Schagen B2B DG544, DG466 | SGB-01 |  |  |  | Locatie Schagerbrug SGB-01 | FttH WP Buitenaf | Tecnolimit WPH800-2.0, High |  | Jochem Blaauboerstraat 4, 1751 CJ SCHAGERBRUG |  | 112820, 534902 | 52.79974, 4.76179 | Google Maps
Schagen B2B DG544, DG466 | SGN-01 |  |  |  | Locatie Schagen SGN-01 | FttH WP Buitenaf | Tecnolimit WPH800-2.0, High |  | Witte Paal 349, 1742 LE SCHAGEN |  | 116467, 532151 | 52.77529, 4.81618 | Google Maps
Schagen B2B DG544, DG466 | WLD-01 |  |  |  | Locatie Waarland WLD-01 | FttH WP Buitenaf | Tecnolimit 11m2, 3200-2.0 |  | De Doorbraak 2, 1738 CZ WAARLAND |  | 117498, 526755 | 52.72687, 4.83207 | Google Maps
Schalkhaar Salland Zuid (DG10) | BAM-01 |  |  |  | Locatie Bathmen BAM-01 | FttH WP Buitenaf | Tecnolimit WPL400, Low | Toegangspas | Diepenmarsweg 42, 7437 RM BATHMEN | Diepenmarsweg 4 7437 RM Bathmen tussen 2 en4 | 218379.32, 474614.26 | 52.25591, 6.31546 | Google Maps | 2019-03-08 | 2019-04-19 | VWT | [5 empty] | Tecnolimit AHP type 1; 1,5kg
Schalkhaar Salland Zuid (DG10) | BAM-02 |  |  |  | Locatie Bathmen BAM-02 | FttH WP Buitenaf | Tecnolimit WPL400, Low | Toegangspas | Oxersteeg 1, 7437 PD BATHMEN |  | 216079.11, 472654.22 | 52.23856, 6.28142 | Google Maps | 2019-03-14 | 2019-04-19 | VWT | [5 empty] | Tecnolimit AHP type 2; 0,8kg
Schalkhaar Salland Zuid (DG10) | DPV-01 |  |  |  | Locatie Dieperveen DPV-01 | FttH WP Buitenaf | Tecnolimit WPL400, Low | Toegangspas | Randerstraat 26, 7431 PS DIEPENVEEN |  | 206434.86, 479826.60 | 52.30400, 6.14133 | Google Maps | 2018-11-13 | 2019-04-19 | VWT | Delta Zakelijk |  |  |  |  | Tecnolimit AHP type 1; 1,5kg
Schalkhaar Salland Zuid (DG10) | HETN-01 |  |  |  | Locatie Heeten HETN-01 | FttH WP Buitenaf | Tecnolimit WPL400, Low | Toegangspas | Dorpsstraat 1 Nabij, 8111 AA HEETEN | Parkeerplaats S.V. Heeten | 215920.910; 483557.015 | 52.33656, 6.28107 | Google Maps | 2019-03-08 | 2019-04-19 | VWT | [5 empty] | Tecnolimit AHP type 1; 1,5kg
Schalkhaar Salland Zuid (DG10) | HETN-02 |  |  |  | Locatie Heeten HETN-02 | FttH WP Buitenaf | Tecnolimit WPH800, High | Toegangspas | Spanjaardsdijk 23 tgo, 8111 RK HEETEN | ter hoogte van Zonnenbergerdijk 1 8111ND Heeten | 215764.42, 481151.10 | 52.31495, 6.27834 | Google Maps | 2018-12-19 | 2019-04-19 | VWT | [5 empty] | Tecnolimit AHP type A; 1,5kg
Schalkhaar Salland Zuid (DG10) | LET-01 |  |  |  | Locatie Lettele LET-01 | FttH WP Buitenaf | Tecnolimit WPL400, Low | Toegangspas | Bathmenseweg 45 A, 7434 PX LETTELE |  | 215419.47, 477328.24 | 52.28064, 6.27260 | Google Maps | 2018-11-13 | 2019-04-19 | VWT |  |  |  | TL-TOP50, Actie uit hitteplan, actie Tecnolimit |  | Tecnolimit AHP type 1; 1,5kg
Schalkhaar Salland Zuid (DG10) | OST-01 |  |  |  | Locatie Olst OST-01 | FttH WP Buitenaf | Tecnolimit WPH800, High | Toegangspas | Dinghofsweg 14, 8121 RE OLST |  | 207171.31, 484332.07 | 52.34442, 6.15282 | Google Maps | 2018-11-13 | 2019-04-19 | VWT |  |  | Buren van de kast OST-01 belde met vraag /klacht over het geluid van de kast. | 14-5-2020 uitgevoerd. TL-TOP50, Actie uit hitteplan, actie Tecnolimit |  | Tecnolimit AHP y-duct; 0,8kg
Schalkhaar Salland Zuid (DG10) | SHR-01 (FttH-LC) |  |  |  | Locatie Schalkhaar SHR-01 (FttH-LC) | FttH LC Buitenaf | Spijkerman 7m2, NFT240 | Toegangspas | Averlose Houtweg, 7431 PK SCHALKHAAR | Kruising Raalterweg | 210237.395,479320.673 | 52.29909, 6.19699 | Google Maps | 2018-09-12 | 2019-04-19 | VWT | Delta Zakelijk | Kast 202 geplaatst |  |  |  | Teensma Free Air | Alpha Continuity Plus 3000 +2BP | 150 min
Scharnegoutum Sudwest Fryslan DG85 2/2 | PPG-01 |  |  |  | Locatie Poppenwier PPG-01 | FttH WP Buitenaf | Tecnolimit WPL400-2.0, Low | Toegangspas | Harstawei 1 B, 9013 CW POPPENWIER |  | 179281, 566582 | 53.08552, 5.74960 | Google Maps | 2022-10-20 | 2023-06-14 | BAM | [5 empty] | Tecnolimit AHP
Scharnegoutum Sudwest Fryslan DG85 2/2 | SGT-01 (FttH-LC) |  |  |  | Locatie Scharnegoutum SGT-01 (FttH-LC) | FttH LC Buitenaf | Tecnolimit 8m2, 1600-2.0 |  | Fleardyk 1, 8629 RD SCHARNEGOUTUM | bereikbaar via Koaerte Achte, naast genoemd adres | 174456, 563958 | 53.06214, 5.67743 | Google Maps | 2022-10-20 |  | BAM | [6 empty] | ELTEK Combi UPS
Scharnegoutum Sudwest Fryslan DG85 2/2 | SIJB-01 |  |  |  | Locatie Sibrandabuorren SIJB-01 | FttH WP Buitenaf | Tecnolimit WPH800-2.0, High | Toegangspas | De Fenne 9, 8647 SP SIBRANDABUORREN | naast, aan de Spearsterdyk | 176996, 564141 | 53.06368, 5.71533 | Google Maps | 2022-10-20 |  | BAM | [5 empty] | Tecnolimit AHP
Scharnegoutum Sudwest Fryslan DG85 2/2 | THZ-01 |  |  |  | Locatie Tjalhuizum THZ-01 | FttH WP Buitenaf | Tecnolimit WPH800-2.0, High | Toegangspas | Nummer 11, 8772 KL TJALHUIZUM | kruising Ringdyk/Ingenawei | 169559, 562178 | 53.04630, 5.60430 | Google Maps | 2022-10-20 |  | BAM | [5 empty] | Tecnolimit AHP
Scharnegoutum Sudwest Fryslan DG85 2/2 | WIEWRD-01 |  |  |  | Locatie Boazum WIEWRD-01 | FttH WP Buitenaf | Tecnolimit WPH800, High |  | Yndyk 6, 8635 VD BOAZUM | 600m verder, bij spoorovergang, Nabij Klaeiterp | 175851, 568510 | 53.10299, 5.69853 | Google Maps | 2023-03-20 |  | BAM
Scheerwolde (Kop van Overijssel 2van2 DG28) (DG320,828) | BAARS-01 |  |  |  | Locatie Baars BAARS-01 | FttH WP Buitenaf | Tecnolimit WPL400, Low | Toegangspas | Brauweringen 4 nabij, 8336 KK BAARS |  |  | 52.81517804, 6.10068613 | Google Maps | 2020-03-24 | 2021-05-05 | RE-NET | [5 empty] | Tecnolimit AHP type 2; 1,1kg
Scheerwolde (Kop van Overijssel 2van2 DG28) (DG320,828) | BZ-01 |  |  |  | Locatie Blokzijl BZ-01 (DG828) | FttH WP Buitenaf | Tecnolimit WPH800, High | Toegangspas | Burgemeester van Ommerenweg 15, 8356 HN BLOKZIJL | Bij nummer 15? | 193908, 526278 | 52.722347322, 5.96309217 | Google Maps | 2020-10-21 | 2021-05-05 | RE-NET | Delta Zakelijk |  |  |  |  | Tecnolimit AHP yduct / silence; 0,8kg
Scheerwolde (Kop van Overijssel 2van2 DG28) (DG320,828) | ESVN-01 |  |  |  | Locatie Eesveen ESVN-01 (DG828) | FttH WP Buitenaf | Tecnolimit WPL400, Low | Toegangspas | Binnenweg 29, 8347 JM EESVEEN | richting Binnenweg 27 in groen aan rechterzijde | 205644, 537653 | 52.823730, 6.138540 | Google Maps | 2020-12-02 | 2022-02-10 | RE-NET | [5 empty] | Tecnolimit AHP type 2 / silence; 0,8kg
Scheerwolde (Kop van Overijssel 2van2 DG28) (DG320,828) | JK-01 |  |  |  | Locatie Sint Jans Klooster JK-01 | FttH WP Buitenaf | Tecnolimit WPH800, High | Toegangspas | Bergkampen 9, 8326 AS GIETHOORN |  |  | 52.67590280, 5.99777543 | Google Maps | 2020-02-03 | 2021-05-05 | RE-NET | [5 empty] | Tecnolimit AHP y-duct; 0,8kg
Scheerwolde (Kop van Overijssel 2van2 DG28) (DG320,828) | JK-02 |  |  |  | Locatie Sint Jansklooster JK-02 (DG828) | FttH WP Buitenaf | Tecnolimit WPL400, Low | Toegangspas | Monnikenweg 67, 8326 BW SINT JANSKLOOSTER | Nummer 69A? achter pand | 196873, 521385 | 52.678293683, 6.00635588 | Google Maps | 2021-01-27 | 2021-05-05 | RE-NET | [5 empty] | Tecnolimit AHP type 2 / silence; 0,8kg
Scheerwolde (Kop van Overijssel 2van2 DG28) (DG320,828) | KR-01 |  |  |  | Locatie Kuinre KR-01 (DG828) | FttH WP Buitenaf | Tecnolimit WPL400, Low | Toegangspas | De Schans 1 a, 8374 KD KUINRE |  | 185834,533245 | 52.785611246, 5.84424460 | Google Maps | 2020-11-18 | 2021-05-05 | RE-NET | [5 empty] | Tecnolimit AHP type 2 / silence; 0,8kg
Scheerwolde (Kop van Overijssel 2van2 DG28) (DG320,828) | NVN-01 |  |  |  | Locatie Nijeveen NVN-01 (DG759) | FttH WP Buitenaf | Tecnolimit WPL400, Low | Toegangspas | Tussenboersweg 16, 7948 NE NIJEVEEN |  | 207181, 527964 | 52.736520032, 6.159802323 | Google Maps | 2021-02-22 | 2021-06-18 | VGT + BAM | Delta Zakelijk |  |  |  |  | Tecnolimit AHP
Scheerwolde (Kop van Overijssel 2van2 DG28) (DG320,828) | NWD-01 |  |  |  | Locatie Noordwolde NWD-01 (DG320) | FttH WP Buitenaf | Tecnolimit WPH800, High | Toegangspas | Vallaatweg 4, 8391 MB NOORDWOLDE | kruising met Oosterseveldweg | 207427, 544401 | 52.884198549, 6.166068815 | Google Maps | 2020-05-26 | 2021-03-11 | BAM | [5 empty] | Tecnolimit AHP type B; 0,8kg
Scheerwolde (Kop van Overijssel 2van2 DG28) (DG320,828) | OSZ-01 |  |  |  | Locatie Ossenzijl OSZ-01 | FttH WP Buitenaf | Tecnolimit WPL400, Low | Toegangspas | Lageweg 14, 8376 HW OSSENZIJL |  | 189082, 534463 | 52.79636376, 5.89251208 | Google Maps | 2019-12-17 | 2021-05-05 | RE-NET | Delta Zakelijk |  |  |  |  | Tecnolimit AHP type 2; 1,1kg
Scheerwolde (Kop van Overijssel 2van2 DG28) (DG320,828) | OSZ-02 |  |  |  | Locatie Ossenzijl OSZ-02 (DG828) | FttH WP Buitenaf | Tecnolimit WPL400, Low | Toegangspas | Hoofdstraat 26, 8376 HV OSSENZIJL | Achter Hoofdstraat 25A staat de pop geeft monteur Dennis door. | 190845, 535859 | 52.808790234, 5.91879684 | Google Maps | 2020-11-04 | 2021-05-05 | RE-NET | [5 empty] | Tecnolimit AHP type 2 / silence; 0,8kg
Scheerwolde (Kop van Overijssel 2van2 DG28) (DG320,828) | SGD-01 |  |  |  | Locatie Steggerda SGD-01 (DG320) | FttH WP Buitenaf | Tecnolimit WPL400, Low | Toegangspas | 117 Steggerdaweg, 8395 PL STEGGERDA | aan zijweg, Hoeveweg | 202759, 542526 | 52.867782440, 6.09645230 | Google Maps | 2020-06-10 | 2021-03-11 | BAM | [5 empty] | Tecnolimit AHP type 1; 1,1kg
Scheerwolde (Kop van Overijssel 2van2 DG28) (DG320,828) | SRWD-01 (FttH-LC) |  |  |  | Locatie Scheerwolde SRWD-01 (FttH-LC) | FttH LC Buitenaf | Tecnolimit 7m2, 800 +202 | Toegangspas | Scheerwolderweg 6 B, 8371 WK SCHEERWOLDE |  | 197550, 529966 | 52.75535383, 6.01747191 | Google Maps | 2019-10-28 | 2021-05-05 | RE-NET + BAM | Delta Zakelijk | Kast 202 geplaatst |  |  |  | Deltamaster Free Air | Alpha Continuity Plus 3000 +4BP | 219 min
Scheerwolde (Kop van Overijssel 2van2 DG28) (DG320,828) | VLH-01 |  |  |  | Locatie Vollenhove VLH-01 | FttH WP Buitenaf | Tecnolimit 14m2, 3200 | Toegangspas | Aan Boord 1, 8325 HA VOLLENHOVE | Op p-terrein naast Godfried van Rhenenlaan | 193617,521291 | 52.677687967, 5.95820277 | Google Maps | 2020-11-03 | 2021-05-05 | RE-NET | Delta Zakelijk |  |  |  |  | Deltamaster Free Air | Alpha Continuity plus 3000 + 2BP
Scheerwolde (Kop van Overijssel 2van2 DG28) (DG320,828) | WAV-01 |  |  |  | Locatie Wanneperveen WAV-01 | FttH WP Buitenaf | Tecnolimit WPL400, Low | Toegangspas | Roekbosscheweg 8, 7946 KE WANNEPERVEEN |  |  | 52.71934357, 6.13381970 | Google Maps | 2019-11-25 | 2021-05-05 | RE-NET | [5 empty] | Tecnolimit AHP type 2; 1,1kg
Scheerwolde (Kop van Overijssel 2van2 DG28) (DG320,828) | WAV-02 |  |  |  | Locatie Wanneperveen WAV-02 (DG828) | FttH WP Buitenaf | Tecnolimit WPH800, High | Toegangspas | Bovenboerseweg 26, 7946 AK WANNEPERVEEN |  | 204582, 524511 | 52.705734087, 6.12079976 | Google Maps | 2021-01-27 | 2021-05-05 | RE-NET | [5 empty] | Tecnolimit AHP y-duct / silence; 0,8kg
Scheerwolde (Kop van Overijssel 2van2 DG28) (DG320,828) | WTRING-01 |  |  |  | Locatie Wetering WTRING-01 | FttH WP Buitenaf | Tecnolimit WPL400, Low | Toegangspas | Wetering-Oost 78, 8363 TK WETERING |  |  | 52.78098759, 5.98195849 | Google Maps | 2019-11-11 | 2021-05-05 | VGT | [5 empty] | Tecnolimit AHP type 2; 1,1kg
Scherpenzeel DG848 | RWD-01 |  |  |  | Locatie Renswoude RWD-01 | FttH WP Buitenaf | Tecnolimit WPL400-2.0, Low |  | Groot Overeem 11, 3927 GH RENSWOUDE |  | 164758, 454371 | 52.07753, 5.52955 | Google Maps | 2023-09-18 |  | BAM
Scherpenzeel DG848 | SPZ-01 (FttH-LC) |  |  |  | Locatie Scherpenzeel SPZ-01 (FttH-LC) | FttH LC Buitenaf | Tecnolimit 14m2, 3200 | Toegangspas | Eikenlaan 2, 3925 VK SCHERPENZEEL |  | 161964, 454992 | 52.08315, 5.48880 | Google Maps | 2021-03-25 |  | BAM | [5 empty] | Deltamaster Free Air | Alpha Continuity plus 3000 + 2BP | 214 min Tijdelijk ook access
Scherpenzeel DG848 | SPZ-02 |  |  |  | Locatie Scherpenzeel SPZ-02 | FttH WP Buitenaf | Tecnolimit 7m2, 1600 | Toegangspas | Heijhorst 1, 3925 EG SCHERPENZEEL |  | 161386, 454328 | 52.07719, 5.48036 | Google Maps | 2021-03-25 |  | BAM |  | Goot aangepast |  |  |  | Deltamaster Free Air
Schiedam | SDM-01 | SDM-01 | SDMWP1 |  | Locatie Schiedam SDM-01 | FttH WP | Spijkerman 14m2, NFT480, OK1 | Toegangspas | Muiderslotstraat 1A, 3123 TA Schiedam | Muiderslotstraat | 85070, 440171.8 | 51.94559, 4.37010 | Google Maps | 2015-01-13 | 2016-01-01 | ALLINQ |  | Goot aangepast |  |  |  | Geotherm gesloten bodemkoeling
Schiedam | SDM-02 | SDM-02 | SDMWP2 |  | Locatie Schiedam SDM-02 | FttH WP | Spijkerman 14m2, NFT480, OK1 | Toegangspas | Kerkweg 39, 3124 KE SCHIEDAM | Slimme Watering / Kerkweg | 86021, 439661.5 | 51.94113, 4.38403 | Google Maps | 2015-02-10 | 2016-01-01 | ALLINQ |  | Goot aangepast |  |  |  | Geotherm gesloten bodemkoeling | Vertiv Combi UPS
Schiedam | SDM-03 | SDM-03 | SDMWP3 |  | Locatie Schiedam SDM-03 | FttH WP | Spijkerman 14m2, NFT480, OK1 | Toegangspas | De Akkers 86, 3124 AD Schiedam | De Akkers (naast 84) | 85630.4, 439755.7 | 51.94193, 4.37833 | Google Maps | 2014-11-14 | 2016-01-01 | ALLINQ |  | Goot aangepast |  |  |  | Geotherm gesloten bodemkoeling
Schiedam | SDM-04 | SDM-04 | SDMWP4 |  | Locatie Schiedam SDM-04 | FttH WP | Spijkerman 14m2, NFT480, OK1 | Toegangspas | Zwaluwlaan 49, 3121 TA Schiedam | Zwaluwlaan / Kaag | 86024.9, 439132 | 51.93637, 4.38419 | Google Maps | 2014-07-10 | 2016-01-01 | ALLINQ |  | Goot aangepast |  |  |  | Geotherm gesloten bodemkoeling
Schiedam | SDM-05 (FttH-LC) | SDM-05, SDM-51, SDM-52 | SDMWP5 |  | Locatie Schiedam SDM-05 (FttH-LC) | FttH LC | Super POP | Toegangspas | Borodinlaan 101, 3122 HA SCHIEDAM | Borodinlaan 101 | 84885.5, 439049.1 | 51.93548, 4.36764 | Google Maps | 2015-02-10 | 2016-01-01 | ALLINQ |  | Kast 308 geplaatst + break-out + Ethernet |  |  | Hier komt water binnen via de binnenmuur van de kelderbak. Afdichten MS-detail. Samenwerking Spijkerman / Geotherm. Elektra is al weg. | Geotherm gesloten bodemkoeling | Eaton 9355-20-N-31; 20kVA 26784Ah | 200 minuten
Schiedam | SDM-06 | SDM-06, SDM-61, SDM-62, SDM-63 | SDMWP6 |  | Locatie Schiedam SDM-06 | FttH WP | Super POP | Toegangspas | Dr Kuyperlaan 2A, 3118 RR Schiedam | Dr Kuyperlaan 2A | 86048.2, 436955.3 | 51.91681, 4.38497 | Google Maps | 2015-02-09 | 2016-01-01 | ALLINQ | [5 empty] | Geotherm gesloten bodemkoeling | Huawei E5000 +BP | 150 minuten
Schiedam | SDM-07 (FttH-LC) | SDM-07, SDM-71, SDM-72, SDM-73, SDM-74 | SDMWP7 |  | Locatie Schiedam SDM-07 (FttH-LC) | FttH LC | Super POP | Toegangspas | Delflandseweg 8, 3119 XA SCHIEDAM | Delflandseweg 8 | 87505.5, 437487.2 | 51.92177, 4.40604 | Google Maps | 2015-02-09 | 2016-01-01 | ALLINQ |  | Kast 308 geplaatst + break-out + Ethernet |  |  |  | Geotherm gesloten bodemkoeling | Eaton 9355-20-N-31; 20kVA 38880Ah | 180 minuten
Schiedam | SDM-08 | SDM-08, SDM-81, SDM-82, SDM-83, SDM-84 | SDMWP8 |  | Locatie Schiedam SDM-08 | FttH WP | Super POP | Toegangspas | Admiraal de Ruyterstraat 5, 3115 HB SCHIEDAM | Admiraal de Ruyterstraat 5 | 86225.6, 436119.9 | 51.90932, 4.38771 | Google Maps | 2015-02-09 | 2016-01-01 | ALLINQ | [5 empty] | Geotherm gesloten bodemkoeling | Eaton 9355-20-N-31; 20kVA 26784Ah | 115 minuten
Schiedam | SDM-09 | SDM-09 |  |  | Locatie Schiedam SDM-09 | FttH WP | Spijkerman 7m2, NFT240 | Toegangspas | Olympiaweg 35, 3118 JD SCHIEDAM | Olympiaweg tussen sportvelden |  | 51.918600, 4.368000 | Google Maps | 2017-06-01 | 2016-01-01 | ALLINQ |  | Kast 202 geplaatst |  |  |  | Teensma Free Air
Schiedam | SDM-10 (FTTO / CBizz) | SDM-10 | SDM-WP10, cluster CBizz SDM-MP1 |  | Locatie Schiedam SDM-10 (FTTO / CBizz) | FttO zonder Apollo | CAI kast wijk/groep | Toegangs sleutel | Westfrankelandsedijk 63, 3115 HG SCHIEDAM |  |  | 51.909041407395726, 4.382221636908538 | Google Maps | 2023-01-01 | 2024-01-01 |  | Delta zakelijk
Schiedam | SDM-LC (HFC) | SDM_LC001 | SDM-BHF |  | Locatie Schiedam SDM-LC (HFC) | HFC LC | Ruimte onder flat | Toegangspas en code | Beethovenplein 1, 3122 VB Schiedam | Beethovenplein (onder flat) | 84871.1, 438317.2 | 51.92890, 4.36758 | Google Maps | 2011-01-01 | 2016-01-01 | ALLINQ | [5 empty] | Airco | Alpha TriPower X33 TE 20kVA / 39000VAh | 400min
Schiedam | SDM-LC002 | SDM_LC002 |  |  | Locatie Schiedam SDM-LC002 van Heekstraat | HFC LC | Ruimte onder flat | Toegangs sleutel | van Heekstraat 15, 3125 BN SCHIEDAM | Van Heekstraat 13 in COCON maar op kaart op nummer 15. | 87553.3, 438528.6 | 51.93119, 4.40650 | Google Maps |  |  | NKM
Schiedam | SDM-LC003 | SDM_LC003 |  |  | Locatie Schiedam SDM-LC003 Westfrankelandsedijk | HFC LC | LC-Huisje Specials | Toegangspas | Westfrankelandsedijk 63, 3115 HG SCHIEDAM | Westlandsedijk bij havens. vlak bij SDM-08 |  | 51.90906,4.38223 | Google Maps | 2019-06-21 | 2019-06-21 | NKM
Schiedam | SDM-LC004 | SDM_LC004 |  |  | Locatie Schiedam SDM-LC004 Boerhaaveplein | HFC LC | Ruimte onder flat | Toegangs sleutel | boerhaaveplein 41, 3112 LN SCHIEDAM |  | 87927.1, 436721.8 | 51.91491, 4.41229 | Google Maps |  |  | NKM | Delta Zakelijk
Schiedam | SDM-LC005 | SDM_LC005 |  |  | Locatie Schiedam SDM-LC005 de Akkers | HFC LC | Ruimte onder flat | Toegangs sleutel | de Akkers 43, 3124 AC SCHIEDAM |  | 85517.8, 439760.5 | 51.94180, 4.37633 | Google Maps
Schiedam | SDM-LC006 | SDM_LC006 |  |  | Locatie Schiedam SDM-LC006 Baan | HFC LC | Gebouw | Toegangs sleutel | Baan 36, 3111 LA SCHIEDAM |  | 87145.1, 436932.3 | 51.91674, 4.40090 | Google Maps
Schiedam | VDG-01 (FTTO / CBizz) | VDG-01 | VDG-WP1, cluster Cbizz VLA-WP1 |  | Locatie Vlaardingen VDG-01 (FTTO / CBizz) | FttO zonder Apollo | CAI kast wijk/groep | Toegangs sleutel | Hoogstad 601, 3131 KX VLAARDINGEN |  |  | 51.917572, 4.337924 | Google Maps | 2023-01-01 | 2024-01-01 |  | Delta zakelijk
Schinnen Zuid-Limburg Noord DG647 | BGR-01 |  |  |  | Locatie Bingelrade BGR-01 | FttH WP Buitenaf | Tecnolimit 11m2, 3200-2.0 |  | Maastrichterweg 23, 6456 AH BINGELRADE |  | 193747,330726 | 50.96491, 5.93875 | Google Maps |  |  | MIH
Schinnen Zuid-Limburg Noord DG647 | GEU-01 |  |  |  | Locatie Geulle GEU-01 | FttH WP Buitenaf | Tecnolimit WPL800-2.0, Dubbel-Low |  | Scheerstraat 15, 6243 AJ GEULLE |  | 181104,326505 | 50.92769, 5.75848 | Google Maps |  |  | MIH
Schinnen Zuid-Limburg Noord DG647 | HBK-01 |  |  |  | Locatie Hoensbroek HBK-01 | FttH WP Buitenaf | Tecnolimit WPL400-2.0, Low |  | Wijngaardsweg 10, 6412 PJ HOENSBROEK |  | 194025, 324170 | 50.90596, 5.94199 | Google Maps |  |  | SPIE
Schinnen Zuid-Limburg Noord DG647 | OIB-01 |  |  |  | Locatie Oirsbeek OIB-01 | FttH WP Buitenaf | Tecnolimit 11m2, 3200-2.0 |  | Oirsbekerweg 44, 6438 HC OIRSBEEK |  | 191445,328705 | 50.94690, 5.90578 | Google Maps |  |  | MIH
Schinnen Zuid-Limburg Noord DG647 | PUT-01 |  |  |  | Locatie Puth PUT-01 | FttH WP Buitenaf | Tecnolimit 8m2, 1600-2.0 |  | Julianastraat 16, 6155 KT PUTH |  | 189218,329102 | 50.95060, 5.87412 | Google Maps |  |  | MIH
Schinnen Zuid-Limburg Noord DG647 | SCHI-01 |  |  |  | Locatie Schinveld SCHI-01 | FttH WP Buitenaf | Tecnolimit 11m2, 3200-2.0 |  | Brunssummerstraat 46, 6451 CT SCHINVELD |  | 196315,330801 | 50.96541, 5.97531 | Google Maps |  |  | MIH
Schinnen Zuid-Limburg Noord DG647 | SN-01 |  |  |  | Locatie Nuth NH-01 | FttH WP Buitenaf | Tecnolimit 8m2, 1600-2.0 | Toegangspas | Maastrichterweg 14, 6361 DS NUTH |  | 187779,325396 | 50.91738, 5.85332 | Google Maps |  |  | MIH
Schinnen Zuid-Limburg Noord DG647 | SN-01 (FttH-LC) |  |  |  | Locatie Schinnen SN-01 (FttH-LC) | FttH LC Buitenaf | Tecnolimit 11m2, 3200-2.0 |  | Breyenrode 2, 6365 CS SCHINNEN |  | 189340,327859 | 50.93943, 5.87575 | Google Maps |  |  | MIH
Schinnen Zuid-Limburg Noord DG647 | ULE-01 |  |  |  | Locatie Ulestraten ULE-01 | FttH WP Buitenaf | Tecnolimit WPL800-2.0, Dubbel-Low |  | Waterval 0, 6235 NC ULENSTRATEN |  | 183248,323158 | 50.89750, 5.78871 | Google Maps |  |  | MIH
Schipluiden (Midden Delfland) | DHO-01 | DHO-01 | DHOWP1 |  | Locatie Den Hoorn DHO-01 | FttH WP | Spijkerman 14m2, NFT480, OK1 | Toegangspas | Kaasjeskruid 20T, 2635 KR Den Hoorn | Kaasjeskruid 20T t.o. nr.25 | 82513.3, 446755.6 | 52.00444, 4.33153 | Google Maps | 2013-01-30 | 2016-01-01 | ALLINQ / BAM |  | Goot aangepast |  |  | Kunststof dak. | Geotherm gesloten bodemkoeling
Schipluiden (Midden Delfland) | DHO-02 | DHO-02 | DHOWP2 |  | Locatie Den Hoorn DHO-02 | FttH WP | Spijkerman 14m2, NFT480, OK1 | Toegangspas | Bellefleur, 2635 ME DEN HOORN | Bellefleur naast nr.60 | 82019.6, 446450.4 | 52.00163, 4.32440 | Google Maps | 2013-01-08 | 2016-01-01 | ALLINQ / BAM |  | Goot aangepast, is halve locatie |  |  |  | Geotherm gesloten bodemkoeling
Schipluiden (Midden Delfland) | DHO-03 (FTTO/CBizz) | Niet in COCON. Staan tussen DHO_POPCBOZZ SK_001 en DHO_GK002 SK_002 in | DHO-WP3, cluster CBizz DHN-VHN2 of DHN-MP1 |  | Locatie Den Hoorn DHO-03 (FTTO/CBizz) | FttO zonder Apollo | CAI kast wijk/groep | Toegangs sleutel | Vrij Harnasch 20, 2635 NL DEN HOORN |  |  | 52.009825, 4.318343 | Google Maps | 2023-01-01 | 2024-01-01 |  | Delta zakelijk
Schipluiden (Midden Delfland) | DHO-04 (FTTO/CBizz) | DHO_POPCBIZZ | DHO-WP4, cluster CBizz DHO-MP1 |  | Locatie Den Hoorn DHO-04 (FTTO/CBizz) | FttO zonder Apollo | CAI kast wijk/groep | Toegangs sleutel | Vrij Harnasch 126, 2635 BZ DEN HOORN |  |  | 52.010099, 4.319042 | Google Maps | 2023-01-01 | 2024-01-01 |  | Delta zakelijk
Schipluiden (Midden Delfland) | MLD-01 | MLD-01 | MLDWP1 |  | Locatie Maasland MLD-01 | FttH WP | Spijkerman 14m2, NFT480, OK1 | Toegangspas | Hofsingel 16T/Morgentale, 3155 AL MAASLAND | naast kluisweer 53 | 78523.2, 438856.3 | 51.93291, 4.27519 | Google Maps | 2013-01-11 | 2016-01-01 | ALLINQ |  | Goot aangepast |  |  | Kunststof dak. | Geotherm gesloten bodemkoeling | Alpha Tri Power X33 MOD HP2 15 KVA / 24000VAh
Schipluiden (Midden Delfland) | SLDN-01 (FttH-LC) | SLDN-01 | SLDNWP1 |  | Locatie Schipluiden SLDN-01 (FttH-LC) | FttH LC | Spijkerman 14m2, NFT480, OK1 | Toegangspas | Zouteveenseweg 1T, 2636 EH SCHIPLUIDEN | Zouteveenseweg/Keenenburgweg (bij speeltuin) | 81607.7, 443343.6 | 51.97365, 4.31907 | Google Maps | 2012-12-19 | 2016-01-01 | ALLINQ |  | Goot en break-out aangepast |  |  | Kunststof dak. Hier kwam water binnen via dakdoorvoer. Deze is hersteld. Lijst overige locatie met dit probleem is opgevraagd. Zoeken naar standaard oplossing via Geotherm. | Geotherm gesloten bodemkoeling | Alpha TriPower X33 MOD HP; 15kVA / 24000VAh | 300 minuten
's-Gravenzande (DG484) | GZAND-01 (FttH-LC) | GZAND-01 | GZANDWP1 |  | Locatie 's-Gravenzande GZAND-01 (FttH-LC) | FttH LC | Spijkerman 14m2, NFT480, OK1 | Toegangspas | Hagemanstraat 61, 2691 WN 'S-GRAVENZANDE | Hagemanstraat t.o. nr.64 naast fietspad | 71651.8, 446910.1 | 52.00430, 4.17334 | Google Maps | 2013-05-13 | 2016-01-01 | ALLINQ / BAM | Delta Zakelijk | Goot en break-out aangepast |  |  |  | Geotherm gesloten bodemkoeling | Alpha TriPower X33 MOD HP; 15kVA / 24000VAh | 240 minuten
's-Gravenzande (DG484) | GZAND-02 | GZAND-02 | GZANDWP2 |  | Locatie 's-Gravenzande GZAND-02 | FttH WP | Spijkerman 14m2, NFT480, OK1 | Toegangspas | Abeelstraat 1A, 2691 DG 's-Gravenzande | Abeelstraat/Berkenstraat | 71010.4, 446243.3 | 51.99821, 4.16416 | Google Maps | 2013-04-26 | 2016-01-01 | ALLINQ | Delta Zakelijk | Goot aangepast |  |  | Kunststof dak. Hier komt water binnen via kitrand kelderbak? zelfde situatie als GZAND-01 | Geotherm gesloten bodemkoeling
's-Gravenzande (DG484) | GZAND-03 | GZAND-03 | GZANDWP3 |  | Locatie 's-Gravenzande GZAND-03 | FttH WP | Spijkerman 14m2, NFT480, OK1 | Toegangspas | Hellendaalweg 50A, 2692 AD 's-Gravenzande | Hellendaal thv nr.48 (op parkeerplaats) | 70725.5, 446472.7 | 52.00023, 4.15996 | Google Maps | 2013-05-02 | 2016-01-01 | ALLINQ |  | Goot aangepast |  |  |  | Geotherm gesloten bodemkoeling
's-Gravenzande (DG484) | GZAND-04 | GZAND-04 |  |  | Locatie 's-Gravenzande GZAND-04 | FttH WP | Spijkerman 14m2, NFT480, OK1 | Toegangspas | Citroenvlinder 1, 2692 GA 'S-GRAVENZANDE | Vuurvlinder thv 35 (Waelpark) | 72651, 445431 | 51.991160, 4.188234 | Google Maps | 2017-01-01 | 2016-01-01 | ALLINQ |  | Goot aangepast |  |  |  | Geotherm gesloten bodemkoeling
's-Gravenzande (DG484) | GZAND-05 |  |  |  | Locatie 's-Gravenzande GZAND-05 | FttH WP Buitenaf | Tecnolimit WPL400, Low | Toegangspas | van Leeuwenhoekstraat 5, 2693 BA 'S-GRAVENZANDE |  | 71978, 445849 | 51.99481, 4.17834 | Google Maps | 2021-12-01 | 2022-03-24 | ALLINQ / BAM | Delta Zakelijk |  |  |  |  | Tecnolimit AHP
's-Gravenzande (DG484) | GZAND-06 (FTTO / CBizz) | GZAND_GK002 | GZAND-WP6, cluster CBizz GRZ-TRW |  | Locatie 's-Gravenzande GZAND-06 (FTTO / CBizz) | FttO zonder Apollo | CAI kast wijk/groep | Toegangs sleutel | Het Louwtje 6, 2691 KR S-GRAVENZANDE |  |  | 52.0012148080839, 4.139839859060629 | Google Maps | 2023-01-01 | 2024-01-01 |  | Delta zakelijk
's-Gravenzande (DG484) | GZAND-07 |  |  |  | Locatie 's-Gravenzande GZAND-07 | FttH WP Buitenaf | Tecnolimit WPL400, Low | Toegangspas | Hyacinthstraat 17, 2691 LH 'S-GRAVENZANDE | Volgens elektra Asterhof 1 | 72121, 444641 | 51.98398, 4.18071 | Google Maps | 2022-05-05 | 2022-09-07 | BAM | [5 empty] | Tecnolimit AHP
's-Gravenzande (DG484) | MS-01 | MS-01 | MSWP1 |  | Locatie Monster MS-01 | FttH WP | Spijkerman 14m2, NFT480, OK1 | Toegangspas | Bach 21, 2681 KH Monster | Bach t.o. nr.18 | 72145.8, 448872.5 | 52.02201, 4.18005 | Google Maps | 2013-05-21 | 2016-01-01 | ALLINQ / BAM | Delta Zakelijk | Goot aangepast |  |  | Kunststof dak. | Geotherm gesloten bodemkoeling | Vertiv Combi UPS
's-Gravenzande (DG484) | MS-02 | MS-02 | MSWP2 |  | Locatie Monster MS-02 | FttH WP | Spijkerman 14m2, NFT480, OK1 | Toegangspas | Gruttostraat 33, 2681 VC Monster | Laan van Delfland/Grottustraat | 71446.3, 449575.7 | 52.02822, 4.16969 | Google Maps | 2013-05-25 | 2016-01-01 | ALLINQ |  | Goot aangepast |  |  | Kunststof dak. | Geotherm gesloten bodemkoeling | Alpha Tri Power X33 MOD HP2 15 KVA / 24000VAh
's-Gravenzande (DG484) | MS-03 (FTTO / CBizz) | MS-03 | MS-WP3, cluster CBizz MON-MP1 |  | Locatie Monster MS-03 (FTTO / CBizz) | FttO zonder Apollo | CAI kast wijk/groep | Toegangs sleutel | De Poel 1, 2681 MB MONSTER |  |  | 52.014718, 4.193463 | Google Maps | 2023-01-01 | 2024-01-01 |  | Delta zakelijk
's-Gravenzande (DG484) | MS-04 |  |  |  | Locatie Monster MS-04 | FttH WP Buitenaf | Spijkerman 14m2, NFT480, 2019-
's-Gravenzande (DG484) | MS-05 |  |  |  | Locatie Monster MS-05 | FttH WP Buitenaf | Tecnolimit WPL400, Low | Toegangspas | Vlotlaan 521, 2681 TW MONSTER |  | 70990, 448597 | 52.01936, 4.16328 | Google Maps | 2021-12-24 | 2022-03-24 | ALLINQ / BAM | Delta Zakelijk |  |  |  |  | Tecnolimit AHP
's-Gravenzande (DG484) | PLD-01 | PLD-01 | PLDWP1 |  | Locatie Poeldijk PLD-01 | FttH WP | Spijkerman 14m2, NFT480, OK1 | Toegangspas | Beatrixstraat 209, 2685 BK POELDIJK | Beatrixstraat (achterzijde flat nr.105/183) | 74638.2, 449036.5 | 52.02385, 4.21632 | Google Maps | 2013-06-13 | 2016-01-01 | ALLINQ / BAM | Delta Zakelijk | Goot aangepast |  |  |  | Geotherm gesloten bodemkoeling
's-Gravenzande (DG484) | PLD-02 |  |  |  | Locatie Poeldijk PLD-02 | FttH WP | Spijkerman 14m2, NFT480, 2019- | Toegangspas | Drecht 31, 2685 WL POELDIJK | Vanaf straat Drecht aan uiteinde bij fietsbrug. |  | 52.028332, 4.220762 | Google Maps | 2020-06-18 |  | ALLINQ |  | Special, heeft al goot |  |  |  | Geotherm gesloten bodemkoeling
's-Gravenzande (DG484) | PLD-03 (FTTO / CBizz) | PLD_POPCBIZZ | PLD-WP3, cluster CBizz PDK-MP1 |  | Locatie Poeldijk PLD-03 (FTTO / CBizz) | FttO zonder Apollo | CAI kast wijk/groep | Toegangs sleutel | ABC Westland 374, 2685 DB POELDIJK |  |  | 52.033840, 4.233750 | Google Maps | 2023-01-01 | 2024-01-01 |  | Delta zakelijk
's-Hertogenbosch | HT-01 (FTTO / CBizz) |  | HT-01, cluster Cbizz HTB-MP1 |  | Locatie 's-Hertogenbosch HT-01 (FTTO / CBizz) | FttO zonder Apollo | CAI kast wijk/groep | Toegangs sleutel | Mangaan 11, 5234 GD 'S-HERTOGENBOSCH |  |  | 51.726294, 5.284664 | Google Maps | 2023-01-01 | 2024-01-01 |  | Delta zakelijk
's-Hertogenbosch | HT-02 (FTTO / CBizz) |  | HT-WP2, cluster CBizz HTB-HBW |  | Locatie 's-Hertogenbosch HT-02 (FTTO / CBizz) | FttO zonder Apollo | Gebouw | Toegangs sleutel | Hambakenwetering 8, 5231 DC 'S-HERTOGENBOSCH |  |  | 51.714008, 5.296407 | Google Maps | 2023-01-01 | 2024-01-01 |  | Delta zakelijk
's-Hertogenbosch | HT-03 (FTTO / CBizz) |  | HT-WP3, cluster CBizz HTB-RTV |  | Locatie 's-Hertogenbosch HT-03 (FTTO / CBizz) | FttO WP Buitenaf | Tecnolimit WPH800, High | Toegangspas | Rietveldenweg 13 B, 5222 AP 'S-HERTOGENBOSCH | Nieuwe adres vanaf 11-2022: Rietveldenweg 30, 5222 AR 's-Hertogenbosch | 147709, 412097 | 51.697603, 5.281743 | Google Maps | 2023-01-01 | 2024-01-01 |  | Delta zakelijk |  |  |  |  | Tecnolimit AHP
Simpelveld Zuidoost Limburg, DG649 | SPV-01 (FttH-LC) |  |  |  | Locatie Simpelveld SPV-01 (FttH-LC) | FttH LC Buitenaf | Tecnolimit 11m2, 3200-2.0 |  | Gillissenstraat 18, 6369 ER SIMPELVELD |  | 196302, 317118 | 50.84242, 5.97356 | Google Maps | 2023-02-28 | [8 empty] | ELTEK Combi UPS
Sint-Maartensdijk Tholen en Reimerswaal DG609 | ANL-01 |  |  |  | Locatie Sint-Annaland ANL-01 | FttH WP Buitenaf | Tecnolimit 11m2, 3200-2.0 | Toegangspas | Langeweg 1, 4697 RE SINT-ANNALAND |  | 65991, 401537 | 51.59567, 4.10258 | Google Maps | 2023-02-21 | 2024-01-30 | SPIE | [6 empty] | ELTEK Combi UPS
Sint-Maartensdijk Tholen en Reimerswaal DG609 | MTD-01 |  |  |  | Locatie Sint-Maartensdijk MTD-01 | FttH WP Buitenaf | Tecnolimit 11m2, 3200-2.0 |  | Oostsingel 13, 4695 BM SINT-MAARTENSDIJK | bij brandweer | 64268, 396538 | 51.55047, 4.07901 | Google Maps | 2023-02-21 | 2024-01-30 | SPIE | [6 empty] | ELTEK Combi UPS
Sittard-Geleen DG433 | GLN-01 |  |  |  | Locatie Geleen GLN-01 | FttH WP Buitenaf | Tecnolimit WPL400-2.0, Low |  | Nijverheidsweg - industrieweg 2, 6163 BZ GELEEN |  | 185901, 332422 | 50.98063, 5.82721 | Google Maps |  |  | SPIE
Sittard-Geleen DG433 | STD-01 |  |  |  | Locatie Sittard STD-01 | FttH WP Buitenaf | Tecnolimit WPL400-2.0, Low |  | dr nolenslaan 105, 6163 GL SITTARD |  | 189250, 336109 | 51.01358, 5.87524 | Google Maps |  |  | SPIE
Sliedrecht DG578 | SDT-01 (FttH-LC) |  |  |  | Locatie Sliedrecht SDT-01 (FttH-LC) | FttH LC Buitenaf | Tecnolimit 11m2, 3200-2.0 |  | Stationsweg 191, 3364 AN SLIEDRECHT | nabij 191 | 112831, 426790 | 51.82812, 4.77548 | Google Maps | 2023-12-18
Sliedrecht DG578 | SDT-02 |  |  |  | Locatie Sliedrecht SDT-02 | FttH WP Buitenaf | Tecnolimit 11m2, 3200-2.0 |  | Elzenhof 207 nabij, 3363 HJ SLIEDRECHT |  | 111466, 426482 | 51.82525, 4.75572 | Google Maps | 2023-12-18
Sliedrecht DG578 | SDT-03 |  |  |  | Locatie Sliedrecht SDT-03 | FttH WP Buitenaf | Tecnolimit 11m2, 3200-2.0 |  | Krommestoep 1 a, 3361 CH SLIEDRECHT |  | 113080, 425766 | 51.81893, 4.77921 | Google Maps
Sliedrecht DG578 | SDT-04 |  |  |  | Locatie Sliedrecht SDT-04 | FttH WP Buitenaf | Tecnolimit 11m2, 3200-2.0 |  | , SLIEDRECHT | nog geen adres bekend in bouwstraat | 113496.921, 425927.96 | 51.82042, 4.78524 | Google Maps | 2024-02-23
Sneek B2B DG487, DG516 | SK-01 |  |  |  | Locatie Sneek SK-01 | FttO WP Buitenaf | Tecnolimit WPH800-2.0, High |  | Lorentzstraat 9, 8606 JP SNEEK |  | 174468, 559705 | 53.02392, 5.67735 | Google Maps
Sneek B2B DG487, DG516 | SK-02 |  |  |  | Locatie Sneek SK-02 | FttH WP Buitenaf | Tecnolimit WPH800-2.0, High |  | Alde Himdyk 20, 8601 JZ SNEEK |  | 171695, 560329 | 53.029133, 5.636147 | Google Maps
Sneek B2B DG487, DG516 | SK-03 |  |  |  | Locatie Sneek SK-03 | FttH WP Buitenaf | Tecnolimit 11m2, 3200-2.0 |  | Molenkrite 171, 8608 WD SNEEK |  | 172462, 559371 | 53.02099, 5.64744 | Google Maps
Sneek B2B DG487, DG516 | SK-04 (FttH-LC) |  |  |  | Locatie Sneek SK-04 (FttH-LC) | FttH LC Buitenaf | Tecnolimit 14m2, 3200-2.0-XL |  | Plevierenpad 4, 8601 XC SNEEK |  | 172289, 560542 | 53.03151, 5.64492 | Google Maps
Sneek B2B DG487, DG516 | SK-05 |  |  |  | Locatie Sneek SK-05 | FttH WP Buitenaf | Tecnolimit 11m2, 3200-2.0 |  | Harmen Sytstrastraat 8 a, 8602 TM SNEEK |  | 173309, 561467 | 53.03979, 5.66018 | Google Maps
Sneek B2B DG487, DG516 | SK-06 |  |  |  | Locatie Sneek SK-06 | FttH WP Buitenaf | Tecnolimit 11m2, 3200-2.0 |  | Goeman Borgesiuslaan 43, 8603 BH SNEEK |  | 173525, 561517 | 53.04023, 5.66340 | Google Maps
Sneek B2B DG487, DG516 | SK-07 |  |  |  | Locatie Sneek SK-07 | FttH WP Buitenaf | Tecnolimit 11m2, 3200-2.0 |  | Middelzeelaan 8, 8604 BH SNEEK |  | 174606, 561191 | 53.03727, 5.67950 | Google Maps
Sneek B2B DG487, DG516 | SK-08 |  |  |  | Locatie Sneek SK-08 | FttH WP Buitenaf | Tecnolimit 11m2, 3200-2.0 |  | Johan Willem Frisostraat 116, 8606 XH SNEEK |  | 173957, 559776 | 53.02457, 5.66974 | Google Maps
Sneek B2B DG487, DG516 | SK-09 |  |  |  | Locatie Sneek SK-09 | FttH WP Buitenaf | Tecnolimit 11m2, 3200-2.0 |  | Westhemstraat 46, 8608 BG SNEEK |  | 172513, 559799 | 53.02483, 5.64822 | Google Maps
Someren, Asten, Budel (DG105, DG113, DG414, DG819) | ATN-01 |  |  |  | Locatie Asten ATN-01 | FttH WP Buitenaf | Tecnolimit WPH800, High | Toegangspas | Dijkstraat 67, 5721 AR SOMEREN |  | 176971, 380922 | 51.416921, 5.702430 | Google Maps | 2018-11-19 | 2019-05-09 | VGT / SPIE | Delta Zakelijk |  |  | 2-4-2020 uitgevoerd. TL-TOP50, Actie uit hitteplan, actie Tecnolimit |  | Tecnolimit AHP y-duct; 0,8kg
Someren, Asten, Budel (DG105, DG113, DG414, DG819) | ATN-02 |  |  |  | Locatie Asten ATN-02 | FttH WP Buitenaf | Tecnolimit WPL400, Low | Toegangspas | Het Hoogvelt 12, 5721 VW ASTEN |  | 179855, 380458 | 51.412703, 5.744501 | Google Maps | 2023-06-14 |  | SPIE
Someren, Asten, Budel (DG105, DG113, DG414, DG819) | BDL-01 |  |  |  | Locatie Budel BDL-01 | FttH WP Buitenaf | Tecnolimit WPL400-2.0, Low | Toegangspas | Ruilverkavelingsweg 10, 6021 RP BUDEL | Nabij kruising verharde weg en zandweg | 170077, 367469 | 51.296299 5.603376 | Google Maps | 2020-06-12 | 2020-12-03 | VGT | [5 empty] | Tecnolimit AHP type B; 0,8kg
Someren, Asten, Budel (DG105, DG113, DG414, DG819) | BDL-02 |  |  |  | Locatie Budel BDL-02 | FttH WP Buitenaf | Tecnolimit WPL400-2.0, Low |  | Fabrieksstraat 96a, 6021 RE BUDEL |  | 168740, 363422 | 51.254578, 5.589387 | Google Maps | 2023-12-14 |  | CIRW
Someren, Asten, Budel (DG105, DG113, DG414, DG819) | BDS-01 |  |  |  | Locatie Budel-Schoot BDS-01 | FttH WP Buitenaf | Tecnolimit 11m2, 3200-2.0 |  | Parallelweg 1, 6023 BA BUDEL-SCHOOT |  | 167509, 362063 | 51.24777, 5.56636 | Google Maps | 2023-12-14 |  | CIRW
Someren, Asten, Budel (DG105, DG113, DG414, DG819) | HDN-01 |  |  |  | Locatie Someren HDN-01 | FttH WP Buitenaf | Tecnolimit WPH800, High | Toegangspas | Hollideeweg 7, 5725 BH HEUSDEN |  |  | 51.36955,5.77536 | Google Maps | 2018-11-19 | 2019-05-09 | VGT |  |  |  | Is 30-7-2020 omgebouwd Y-duct. ook 2-4-2020 uitgevoerd. TL-TOP50, Actie uit hitteplan, actie Tecnolimit |  | Tecnolimit AHP y-duct ; 0,8kg
Someren, Asten, Budel (DG105, DG113, DG414, DG819) | MZ-01 |  |  |  | Locatie Maarheeze MZ-01 | FttH WP Buitenaf | Tecnolimit WPL400-2.0, Low | Toegangspas | El Pinar 1, 6026 SP MAARHEEZE |  | 171932, 369403 | 51.313464, 5.629713 | Google Maps | 2023-04-03 |  | CIRW
Someren, Asten, Budel (DG105, DG113, DG414, DG819) | SMR-01 (FttH-LC) |  |  |  | Locatie Someren SMR-01 (FttH-LC) | FttH LC Buitenaf | Spijkerman 7m2, NFT240 | Toegangspas | Kraaiendijk 2, 5712 SP SOMEREN |  | 176406, 372791 | 51.34393, 5.69443 | Google Maps | 2018-09-18 | 2019-05-09 | VGT | Delta Zakelijk | Kast 202 geplaatst |  |  |  | Teensma Free Air | Alpha Continuity Plus 3000 +2BP | 146 min
Someren, Asten, Budel (DG105, DG113, DG414, DG819) | SMR-02 |  |  |  | Locatie Someren SMR-02 | FttH WP Buitenaf | Tecnolimit WPL400, Low |  | Kanaalstraat 103, 5711 CX SOMEREN |  | 178497, 378367 | 51.39397, 5.72481 | Google Maps | 2023-06-27 | 2023-12-08 | VGT / SPIE
Someren, Asten, Budel (DG105, DG113, DG414, DG819) | SRDK-01 |  |  |  | Locatie Soerendonk SRDK-01 | FttH WP Buitenaf | Tecnolimit WPH800-2.0, High |  | Praatsveld 8 b, 6027 SE SOERENDONK |  | 168074, 368149 | 51.30246, 5.57467 | Google Maps | 2023-06-22 |  | VGT / ESF
Someren, Asten, Budel (DG105, DG113, DG414, DG819) | SRDK-02 |  |  |  | Locatie Soerendonk SRDK-02 | FttH WP Buitenaf | Tecnolimit WPL400-2.0, Low |  | Kouwbergen 1, 6027 NS SOERENDONK |  | 167075, 366760 | 51.29000, 5.56030 | Google Maps | 2023-06-22 |  | CIRW
Someren, Asten, Budel (DG105, DG113, DG414, DG819) | VKW-01 |  |  |  | Locatie Valkenswaard VKW-01 | FttH WP Buitenaf | Tecnolimit WPH800, High | Toegangspas | Maastrichterweg 191, 5556 VB VALKENSWAARD |  | 160271, 370532 | 51.324852, 5.462900 | Google Maps | 2020-08-11 |  | ESF | [5 empty] | Tecnolimit AHP type B; 0,8kg
Sommelsdijk DG756 | MDH-01 |  |  |  | Locatie Middelharnis MDH-01 | FttH WP Buitenaf | Tecnolimit 11m2, 3200-2.0 |  | Amalia van Solmsweg 19, 3241 XJ MIDDELHARNIS |  | 70361, 419292 | 51.755904, 4.161325 | Google Maps | 2023-02-24 |  | VWT | [6 empty] | ELTEK Combi UPS
Sommelsdijk DG756 | SOM-02 (FttH-LC) |  |  |  | Locatie Sommelsdijk SOM-02 (FttH-LC) | FttH LC Buitenaf | Tecnolimit 11m2, 3200-2.0 |  | Prinsesselaan 50 t, 3245 XN SOMMELSDIJK |  | 69937, 419210 | 51.755106, 4.155204 | Google Maps | 2023-02-24 |  | VWT | [6 empty] | ELTEK Combi UPS
Sommelsdijk DG756 | SOM-03 |  |  |  | Locatie Sommelsdijk SOM-03 | FttH WP Buitenaf | Tecnolimit 8m2, 1600-2.0 |  | Sperwer 125, 3245 VP SOMMELSDIJK | Letop! Tegenover Sperwer 8! | 69720, 418871 | 51.75203, 4.15214 | Google Maps | 2023-02-24 |  | VWT | [6 empty] | ELTEK Combi UPS
Stadskanaal DG589 | SKN-01 |  |  |  | Locatie Stadskanaal SKN-01 (FttH-LC) | FttH LC Buitenaf | Tecnolimit 11m2, 3200-2.0 |  | Prunuslaan 2, 9501 HD STADSKANAAL |  | 258820, 558234 | 53.00105, 6.93377 | Google Maps
Stadskanaal DG589 | SKN-02 |  |  |  | Locatie Stadskanaal SKN-02 | FttH WP Buitenaf | Tecnolimit 11m2, 3200-2.0 |  | Esperantolaan 2, 9501 CZ STADSKANAAL |  | 259774.13, 557191.624 | 52.99150, 6.94764 | Google Maps
Stadskanaal DG589 | SKN-03 |  |  |  | Locatie Stadskanaal SKN-03 | FttH WP Buitenaf | Tecnolimit 11m2, 3200-2.0 |  | 'T Vledderbos 16, 9502 AM STADSKANAAL |  |  | 52.999704, 6.965392 | Google Maps
Stadskanaal DG589 | SKN-04 |  |  |  | Locatie Stadskanaal SKN-04 | FttH WP Buitenaf | Tecnolimit 11m2, 3200-2.0 |  | Merelhof 16, 9502 TJ STADSKANAAL |  | 261107.577, 556816.582 | 52.98787, 6.96737 | Google Maps
Steenbergen - Welberg DG897 | DHN-01 |  |  |  | Locatie De Heen DHN-01 (Kern) | FttH WP Buitenaf | Tecnolimit WPL400, Low | Toegangspas | Langeweg 12, 4655 AJ DE HEEN | Adres en Coördinaten o.b.v. foto's |  | 51.606965, 4.269350 | Google Maps | 2020-05-06 | 2021-08-05 | VGT |  |  | Klachten van bewoners 20-11-2020 |  |  | Tecnolimit AHP type 2 / silence; 0,8kg
Steenbergen - Welberg DG897 | DTL-01 |  |  |  | Locatie Dinteloord DTL-01 | FttH WP Buitenaf | Tecnolimit WPL400, Low | Toegangspas | Bloemendijk 22, 4671 PN DINTELOORD |  | 82427, 404564 | 51.62524, 4.33912 | Google Maps | 2020-02-06 | 2021-07-05 | VGT | Delta Zakelijk |  |  |  |  | Tecnolimit AHP type 2; 0,8kg | Continuity Plus 1000
Steenbergen - Welberg DG897 | DTL-02 |  |  |  | Locatie Dinteloord DTL-02 (Kern) | FttH WP Buitenaf | Tecnolimit 14m2, 3200 | Toegangspas | Noordlangeweg T.o. 5, 4671 PK DINTELOORD | Naast Ambulancepost/voetbalveld |  | 51.627611, 4.367936 | Google Maps | 2020-07-15 | 2021-07-05 | VGT | [5 empty] | Deltamaster Free Air | Alpha Continuity Plus 3000 +2BP | 17339 min
Steenbergen - Welberg DG897 | KRU-01 |  |  |  | Locatie Kruisland KRU-01 | FttH WP Buitenaf | Tecnolimit WPL400, Low | Toegangspas | Brugweg 2 NABIJ, 4756 SR KRUISLAND |  |  | 51.568309, 4.386948 | Google Maps | 2019-10-09 | 2021-06-15 | VGT | [5 empty] | Tecnolimit AHP type 2; 1,1kg
Steenbergen - Welberg DG897 | LEP-01 |  |  |  | Locatie Lepelstraat LEP-01 | FttH WP Buitenaf | Tecnolimit WPL400, Low | Toegangspas | Erasmusweg 1, 4664 PA LEPELSTRAAT |  |  | 51.541528, 4.270889 | Google Maps | 2019-10-23 | 2021-06-15 | VGT | [5 empty] | Tecnolimit AHP type 2; 1,1kg
Steenbergen - Welberg DG897 | NI-01 |  |  |  | Locatie Nieuw-Vossemeer NI-01 (Kern) | FttH WP Buitenaf | Tecnolimit WPH800, High | Toegangspas | Nieuw-Vossemeersedijk 3, 4681 RG NIEUW-VOSSEMEER |  |  | 51.587346, 4.215086 | Google Maps | 2020-06-16 | 2021-09-17 | VGT | [5 empty] | Tecnolimit AHP y-duct / silence; 0,8kg
Steenbergen - Welberg DG897 | NI-02 |  |  |  | Locatie Nieuw-Vossemeer NI-02 (Kern) | FttH WP Buitenaf | Tecnolimit WPL400, Low | Toegangspas | Pieter van Botlantlaan 24, 4681 BC NIEUW-VOSSEMEE |  |  | 51.592233, 4.217795 | Google Maps | 2020-07-06 | 2021-09-17 | VGT | [5 empty] | Tecnolimit AHP type 2 / silence; 0,8kg
Steenbergen - Welberg DG897 | SB-01 |  |  |  | Locatie Steenbergen SB-01 | FttH WP Buitenaf | Tecnolimit WPL400, Low | Toegangspas | Koeveringsedijk 24, 4651 PK STEENBERGEN |  | 77460, 399346 | 51.577681, 4.268555 | Google Maps | 2019-12-11 | 2021-07-05 | VGT | Delta Zakelijk |  |  |  |  | Tecnolimit AHP type 2; 1,1kg | Continuity plus 1000
Steenbergen - Welberg DG897 | SB-02 (FttH-LC) |  |  |  | Locatie Steenbergen SB-02 (FttH-LC) | FttH LC Buitenaf | Tecnolimit 14m2, 3200 | Toegangspas | Seringenlaan 1, 4651 KS STEENBERGEN |  | 81080, 399478 | 51.578698, 4.321638 | Google Maps | 2021-11-29 | 2022-12-16 | VGT | Delta Zakelijk |  |  |  |  | Deltamaster Free Air | Alpha Continuity plus 3000 + 2BP | Nog geen belasting
Steenbergen - Welberg DG897 | SB-03 |  |  |  | Locatie Steenbergen SB-03 | FttH WP Buitenaf | Tecnolimit 14m2, 3200 | Toegangspas | Ravelijnstraat 1, 4651 DS STEENBERGEN |  | 81908, 400642 | 51.590071, 4.332100 | Google Maps | 2022-01-06 | 2022-12-16 | VGT | [5 empty] | Deltamaster Free Air | Alpha Continuity plus 3000 + 2BP | Nog geen belasting
Steenwijk, Steenwijkerland (DG882, DG888) | STWK-01 |  |  |  | Locatie Steenwijk STWK-01 | FttH WP Buitenaf | Tecnolimit 11m2, 3200-2.0 | Toegangspas | Middenweg 4, 8332 CZ STEENWIJK |  | 205542, 533957 | 52.79053, 6.13646 | Google Maps | 2022-07-01 | 2023-05-19 | RE-NET | [6 empty] | Alpha combi UPS
Steenwijk, Steenwijkerland (DG882, DG888) | STWK-02 |  |  |  | Locatie Steenwijk STWK-02 | FttH WP Buitenaf | Tecnolimit 11m2, 3200-2.0 | Toegangspas | Prinses Christinastraat 64, 8331 GB STEENWIJK | Pop staat aan de Looweg!!! | 205099, 533204 | 52.78381, 6.12978 | Google Maps | 2022-07-07 | 2023-04-19 | RE-NET | [6 empty] | Alpha Combi UPS
Steenwijk, Steenwijkerland (DG882, DG888) | STWK-03 (FttH-LC) |  |  |  | Locatie Steenwijk STWK-03 (FttH-LC) | FttH LC Buitenaf | Tecnolimit 11m2, 3200-2.0 | Toegangspas | Jan van Riebeeckstraat 62, 8331 SV STEENWIJK | tegenover | 203620, 532890 | 52.78112, 6.10781 | Google Maps | 2022-07-01 | 2023-05-10 | RE-NET | [6 empty] | ELTEK Combi UPS
Swalmen+Echt (NO Limburg 2 van 2 DG202, DG826, DG725 | BEL-01 |  |  |  | Locatie Belfeld BEL-01 | FttH WP Buitenaf | Tecnolimit WPH800, High | Toegangspas | Windhond 251, 5932 AN TEGELEN | Windhond 251, 5932 AN Tegelen | 207511, 371161 | 51.327247619628906, 6.140598297119141 | Google Maps | 2021-05-12 | 2023-09-27 | SPIE / ESF | Delta Zakelijk |  |  |  |  | Tecnolimit AHP type B; 0,8kg
Swalmen+Echt (NO Limburg 2 van 2 DG202, DG826, DG725 | DTR-01 |  |  |  | Locatie Susteren DTR-01 | FttH WP Buitenaf | Tecnolimit WPH800, High | Toegangspas | Louerstraat 44, 6114 CZ SUSTEREN(DIETEREN) |  | 187493, 342878 | 51.07453, 5.85082 | Google Maps | 2022-03-18 | 2024-02-08 | SPIE | [5 empty] | Tecnolimit AHP
Swalmen+Echt (NO Limburg 2 van 2 DG202, DG826, DG725 | ET-01 (FttH-LC) |  |  |  | Locatie Echt ET-01 (FttH-LC) | FttH LC Buitenaf | Tecnolimit 7m2, 800 +202 | Toegangspas | Hoogstraat 100, 6102 XW ECHT | Kruising Susterderweg en Hoogstraat | 190069, 343575 | 51.080648, 5.887645 | Google Maps | 2021-08-04 | 2023-08-31 | SPIE | Delta Zakelijk | Kast 202 geplaatst |  |  |  | Deltamaster Free Air | Alpha Continuity plus 3000 + 2BP | 750 min
Swalmen+Echt (NO Limburg 2 van 2 DG202, DG826, DG725 | ET-02 |  |  |  | Locatie Echt ET-02 | FttH WP Buitenaf | Tecnolimit WPL400, Low | Toegangspas | Breulderweg, 6101 XZ ECHT |  | 188238, 347552 | 51.11650, 5.86189 | Google Maps | 2022-01-21 |  | SPIE | Delta Zakelijk |  |  |  |  | Tecnolimit AHP type 2; 0,8kg
Swalmen+Echt (NO Limburg 2 van 2 DG202, DG826, DG725 | ET-03 |  |  |  | Locatie Echt ET-03 | FttO WP Buitenaf | Tecnolimit WPL400, Low |  | Spoorstraat 18, 6101 VS ECHT | Kast staat op parkeerterrein van algemene begraafplaats! Hek kan dicht zijn! | 189084, 345088 | 51.09430, 5.87373 | Google Maps | 2022-04-19 | 2024-01-15 | SPIE | [5 empty] | Tecnolimit AHP
Swalmen+Echt (NO Limburg 2 van 2 DG202, DG826, DG725 | ET-04 |  |  |  | Locatie Echt ET-04 | FttO WP Buitenaf | Tecnolimit WPL400, Low | Toegangspas | Maasbrachterweg 95, 6101 XV ECHT | 100m verder, voorbij speelplaats links | 188929, 348437 | 51.12441, 5.87184 | Google Maps | 2022-03-29 | 2024-01-15 | SPIE | [5 empty] | Tecnolimit AHP
Swalmen+Echt (NO Limburg 2 van 2 DG202, DG826, DG725 | JOOST-01 |  |  |  | Locatie Sint Joost JOOST-01 | FttH WP Buitenaf | Tecnolimit WPH800, High | Toegangspas | Schrevenhofseweg 1, 6112 AB SINT JOOST |  | 191103, 347143 | 51.11265, 5.90276 | Google Maps | 2022-07-19 |  | SPIE | [5 empty] | Tecnolimit AHP
Swalmen+Echt (NO Limburg 2 van 2 DG202, DG826, DG725 | KNB-01 |  |  |  | Locatie Koningsbosch KNB-01 | FttH WP Buitenaf | Tecnolimit WPL400, Low | Toegangspas | Prinsenbaan 133 A, 6104 BD KONINGSBOSCH | in groenstrook voor Rotonde (links kerk) | 195027, 340319 | 51.05105, 5.95803 | Google Maps | 2022-10-19 | 2024-01-15 | SPIE | [5 empty] | Tecnolimit AHP
Swalmen+Echt (NO Limburg 2 van 2 DG202, DG826, DG725 | MHP-01 |  |  |  | Locatie Maria-Hoop MHP-01 | FttH WP Buitenaf | Tecnolimit WPH800, High | Toegangspas | Kerkweg 134, 6105 CH MARIA-HOOP |  | 195607, 343924 | 51.08341, 5.96671 | Google Maps | 2022-06-17 | 2024-01-16 | SPIE | [5 empty] | Tecnolimit AHP
Swalmen+Echt (NO Limburg 2 van 2 DG202, DG826, DG725 | ODI-01 |  |  |  | Locatie Sint Odilienberg ODI-01 | FttH WP Buitenaf | Tecnolimit WPH800, High | Toegangspas | Roskam, 6077 NK SINT ODILIENBERG | Brombemkesweg, Sint Odiliënberg | 198777, 349239 | 51.130987, 6.012426 | Google Maps | 2021-08-04 | 2023-10-10 | SPIE | [5 empty] | Tecnolimit AHP type B; 0,8kg
Swalmen+Echt (NO Limburg 2 van 2 DG202, DG826, DG725 | RM-01 |  |  |  | Locatie Roermond RM-01 | FttH WP Buitenaf | Tecnolimit WPH800-2.0, High | Toegangspas | De Sprunk 2, 6042 LE ROERMOND |  |  | 51.19467, 6.04721 | Google Maps | 2022-07-19 | 2024-02-28 | SPIE / ESF | [5 empty] | Tecnolimit AHP
Swalmen+Echt (NO Limburg 2 van 2 DG202, DG826, DG725 | ROO-01 |  |  |  | Locatie Roosteren ROO-01 | FttH WP Buitenaf | Tecnolimit WPH800, High |  | Molenstraat 41, 6116 CC ROOSTEREN | Hoek Steenakker-Molenstraat in groen | 185439, 343660 | 51.08167, 5.82158 | Google Maps | 2022-04-19 | 2024-01-16 | SPIE | [5 empty] | Tecnolimit AHP
Swalmen+Echt (NO Limburg 2 van 2 DG202, DG826, DG725 | SM-01 (FttH-LC) |  |  |  | Locatie Swalmen SM-01 (FttH-LC) | FttH LC Buitenaf | Tecnolimit 7m2, 800 +202 | Toegangspas | Reubenberg, 6071 PZ SWALMEN | kruising Reubenberg/Bosstraat | 201659, 361022 | 51.236632, 6.055310 | Google Maps | 2021-05-03 | 2024-02-08 | SPIE / ESF | Delta Zakelijk | Kast 202 geplaatst |  |  |  | Tecnolimit Deltamaster | Alpha Continuity plus 3000 + 2BP | 136 min
Swalmen+Echt (NO Limburg 2 van 2 DG202, DG826, DG725 | SM-02 |  |  |  | Locatie Swalmen SM-02 | FttH WP Buitenaf | Tecnolimit WPH800-2.0, High | Toegangspas | Elmpterbaan 1 a, 6071 AD SWALMEN |  | 201036, 358380 | 51.21295, 6.04607 | Google Maps | 2022-07-19 | 2024-02-28 | ESF | [5 empty] | Tecnolimit AHP
Swalmen+Echt (NO Limburg 2 van 2 DG202, DG826, DG725 | VDP-01 |  |  |  | Locatie Vlodrop VDP-01 | FttH WP Buitenaf | Tecnolimit WPL400, Low | Toegangspas | Molenbergweg 49 tov, 6075 DK VLODROP | Begin van Weg langs de Riemen in Herkenbosch |  | 51.149323, 6.069792 | Google Maps | 2021-07-20 |  | SPIE | [5 empty] | Tecnolimit AHP type 2; 0,8kg
Terneuzen DG824 | HOK-01 |  |  |  | Locatie Hoek HOK-01 | FttH WP Buitenaf | Tecnolimit 11m2, 3200-2.0 | Toegangspas | Langestraat 92, 4542 AK HOEK |  | 42843, 369551 | 51.303830, 3.779151 | Google Maps | 2023-11-09 | 2023-12-04 | CIRW
Terneuzen DG824 | SLU-01 |  |  |  | Locatie Sluiskil SLU-01 | FttH WP Buitenaf | Tecnolimit 8m2, 1600-2.0 | Toegangspas | Groenoord 20, 4541 ET SLUISKIL |  | 46666, 366700 | 51.279441, 3.834286 | Google Maps | 2023-03-13 |  | VWT | [6 empty] | ELTEK Combi UPS
Terneuzen DG824 | TNZ-01 |  |  |  | Locatie Terneuzen TNZ-01 | FttH WP Buitenaf | Tecnolimit 14m2, 3200 | Toegangspas | Rivierenpark 1, 4535 EJ TERNEUZEN | aan de Sloelaan 4535 ED Terneuzen, to genoemd adres | 48325, 370421 | 51.312980837, 3.857118402 | Google Maps | 2021-03-20 |  | VWT | [5 empty] | Deltamaster Free Air | Alpha Continuity plus 3000 + 2BP | Geen belasting
Terneuzen DG824 | TNZ-02 |  |  |  | Locatie Terneuzen TNZ-02 | FttH WP Buitenaf | Tecnolimit 14m2, 3200 | Toegangspas | Reaumurstraat 1, 4532 KJ TERNEUZEN | groenstrook tussen Rooseveltlaan en Reaumurstraat; Reaumerstraat 2, 4532 KK Terneuzen | 48185, 372470 | 51.331367026, 3.854493833 | Google Maps | 2021-03-20 |  | VWT / ESF | [5 empty] | Deltamaster Free Air | Alpha Continuity plus 3000 + 2BP | Geen belasting
Terneuzen DG824 | TNZ-05 |  |  |  | Locatie Terneuzen TNZ-05 | FttH WP Buitenaf | Tecnolimit 7m2, 1600 | Toegangspas | Steenarend 13, 4533 GM TERNEUZEN | Laan van Othene (ter hoogte van Waterlelie 3) 4533 GM Terneuzen | 48808, 371874 | 51.32613, 3.86361 | Google Maps | 2021-07-30 |  | ESF |  | Goot aangepast |  |  |  | Deltamaster Free Air | Alpha Continuity plus 3000 + 2BP | Geen belasting
Tuk (Steenwijkerland DG828, DG882, DG888) | GTHN-01 |  |  |  | Locatie Giethoorn GTHN-01 | FttH WP Buitenaf | Tecnolimit WPH800, High | Toegangspas | Kerkweg 36 a, 8355 BL GIETHOORN |  |  | 52.740610, 6.081870 | Google Maps | 2020-12-02 | 2021-05-05 | RE-NET | [5 empty] | Tecnolimit AHP yduct / silence; 0,8kg
Tuk (Steenwijkerland DG828, DG882, DG888) | GTHN-02 |  |  |  | Locatie Giethoorn GTHN-02 | FttH WP Buitenaf | Tecnolimit WPL400, Low | Toegangspas | Rietlanden 6, 8355 CP GIETHOORN | Er was verwarring verwisseling met adressen GTHN-01 en GTHN-02 |  | 52.721537, 6.040003 | Google Maps | 2020-12-17 | 2021-05-05 | RE-NET | [5 empty] | Tecnolimit AHP type 2 / silence; 0,8kg
Tuk (Steenwijkerland DG828, DG882, DG888) | KALKOT-01 |  |  |  | Locatie Kallenkote KALKOT-01 | FttH WP Buitenaf | Tecnolimit WPL400, Low | Toegangspas | De Wulpen 3, 8345 HL KALLENKOTE |  |  | 52.80533, 6.16076 | Google Maps
Tuk (Steenwijkerland DG828, DG882, DG888) | ODM-01 |  |  |  | Locatie Oldemarkt ODM-01 | FttH WP Buitenaf | Tecnolimit 7m2, 1600 | Toegangspas | Hareweg 6 A, 8375 GB OLDEMARKT | in groenstrook voor rotonde aan Ossenzijlerweg | 194751, 536786 | 52.816849267, 5.97683390 | Google Maps | 2020-09-17 | 2021-05-05 | RE-NET | Delta Zakelijk | Goot aangepast |  |  |  | Deltamaster Free Air | Alpha Continuity plus 3000 + 2BP | 85 min
Tuk (Steenwijkerland DG828, DG882, DG888) | STWW-01 |  |  |  | Locatie Steenwijkerwold STWW-01 | FttH WP Buitenaf | Tecnolimit 7m2, 1600 | Toegangspas | Conincksweg 52, 8341 RJ STEENWIJKERWOLD | De Beek / Basketbal veld | 200296, 535481 | 52.804690, 6.058901 | Google Maps | 2020-06-06 | 2021-05-05 | RE-NET |  | Goot aangepast |  |  |  | Deltamaster Free Air | Alpha Continuity 3000+2bp
Tuk (Steenwijkerland DG828, DG882, DG888) | TUK-01 (FttH-LC) |  |  |  | Locatie Tuk TUK-01 (FttH-LC) | FttH LC Buitenaf | Tecnolimit 7m2, 800 +201 | Toegangspas | Hummelingen 28, 8334 MS TUK |  | 202610,534459 | 52.795303188, 6.09306124 | Google Maps | 2020-06-06 | 2021-05-05 | RE-NET | Delta Zakelijk | Kast 201 geplaatst |  |  |  | Deltamaster Free Air | Alpha Continuity plus 3000 + 2BP | 151 min
Tuk (Steenwijkerland DG828, DG882, DG888) | ZDVEEN-01 |  |  |  | Locatie Zuidveen ZDVEEN-01 | FttH WP Buitenaf | Tecnolimit WPH800, High | Toegangspas | Harm Wichersweg 17, 8343 XE ZUIDVEEN | De Klim 10, Hoek lange Muddenweg | 203805,532621 | 52.778678689,6.11051371 | Google Maps | 2020-12-02 | 2021-05-05 | RE-NET | [5 empty] | Tecnolimit AHP yduct / silence; 0,8kg
Tytsjerksteradiel DG529 | BGM-01 (FttH-LC) |  |  |  | Locatie Burgum BGM-01 (FttH-LC) | FttH LC Buitenaf | Tecnolimit 11m2, 3200-2.0 |  | Lauermanstraat 16 b, 9251 BA BURGUM |  | 195598, 579042 | 53.19649, 5.99468 | Google Maps
Tytsjerksteradiel DG529 | BGM-02 |  |  |  | Locatie Burgum BGM-02 | FttH WP Buitenaf | Tecnolimit 11m2, 3200-2.0 |  | Elingsloane 33, 9251 MN BURGUM |  | 194995, 579724 | 53.20266, 5.98574 | Google Maps
Tytsjerksteradiel DG529 | ENW-01 |  |  |  | Locatie Earnewald ENW-01 | FttH WP Buitenaf | Tecnolimit WPL400-2.0, Low |  | Wiidswei 38, 9264 TM EARNEWALD |  | 191743.66, 571529.14 | 53.12926, 5.93615 | Google Maps
Tytsjerksteradiel DG529 | ESM-01 |  |  |  | Locatie Jistrum ESM-01 | FttH WP Buitenaf | Tecnolimit WPL400-2.0, Low |  | Joost Wiersmaweg 14, 9258 CD JISTRUM |  | 200546.021, 580490.405 | 53.20911, 6.06892 | Google Maps
Tytsjerksteradiel DG529 | GAR-01 |  |  |  | Locatie Garyp GAR-01 | FttH WP Buitenaf | Tecnolimit WPH800-2.0, High |  | Feanhústerpaad 5, 9263 RN GARYP |  | 194213.746, 575579.065 | 53.16548, 5.97355 | Google Maps
Tytsjerksteradiel DG529 | HDG-01 (Ftth-LC) |  |  |  | Locatie Hurdegaryp HDG-01 (FttH-LC) | FttH LC Buitenaf | Tecnolimit 11m2, 3200-2.0 |  | Easter Omwei 45, 9254 GM HURDEGARYP |  | 192490, 580977 | 53.21410, 5.94840 | Google Maps
Tytsjerksteradiel DG529 | NBM-01 |  |  |  | Locatie Noardburgum NBM-01 | FttH WP Buitenaf | Tecnolimit WPH800-2.0, High |  | Pieter Hylkemastraat 1, 9257 WE NOARDBURGUM |  | 196246.11, 581802.3 | 53.22124, 6.00473 | Google Maps
Tytsjerksteradiel DG529 | OKRK-01 |  |  |  | Locatie Oentsjerk OKRK-01 | FttH WP Buitenaf | Tecnolimit 11m2, 3200-2.0 |  | De Jister 24 a, 9062 HJ OENTSJERK |  | 189251, 584776 | 53.24846, 5.90033 | Google Maps
Tytsjerksteradiel DG529 | OOST-01 |  |  |  | Locatie Eastermar OOST-01 | FttH WP Buitenaf | Tecnolimit WPH800, High |  | 't Hôf 84, 9261 VV EASTERMAR |  | 199886.08, 576930.94 | 53.17718, 6.05855 | Google Maps
Tytsjerksteradiel DG529 | RPK-01 |  |  |  | Locatie Ryptsjerk RPK-01 | FttH WP Buitenaf | Tecnolimit 11m2, 3200-2.0 |  | Westerdijk 1, 9256 HV RYPTSJERK |  | 189805, 581831 | 53.22196, 5.90831 | Google Maps
Udenhout DG715 | UDH-01 (FttH-LC) |  |  |  | Locatie Udenhout UDH-01 (FttH-LC) | FttH LC Buitenaf | Tecnolimit 11m2, 3200-2.0 | Toegangspas | Eikenlaan 1, 5071 CM UDENHOUT |  | 138294, 402088 | 51.60743, 5.14604 | Google Maps | 2023-01-24 | 2023-07-18 | CIRW | [5 empty] | KDV-WAGO | ELTEK Combi UPS
Uithoorn | KKL-01 (FTTO/CBizz) | KUD_POPCBIZZ1 | KKL-WP1, cluster CBizz DKW-HDW |  | Locatie De Kwakel KKL-01 (FTTO/CBizz) | FttO zonder Apollo | CAI kast wijk/groep | Toegangs sleutel | Haya van Somerenstraat 9, 1424 PD DE KWAKEL | aan Hoofdweg |  | 52.230949, 4.752341 | Google Maps | 2023-01-01 | 2024-01-01 |  | Delta zakelijk
Uithoorn | UH-01 | UH-01 | UHWP1 |  | Locatie Uithoorn UH-01 | FttH WP | Spijkerman 14m2, NFT480, OK1 | Toegangspas | Stelling, 1424 EL Uithoorn | Stelling thv nr.44 | 114520.3, 472602.2 | 52.23999, 4.79456 | Google Maps | 2014-02-21 | 2016-01-01 | ALLINQ |  | Goot aangepast |  |  |  | Geotherm gesloten bodemkoeling
Uithoorn | UH-02 | UH-02 | UHWP2 |  | Locatie Uithoorn UH-02 | FttH WP | Spijkerman 14m2, NFT480, OK1 | Toegangspas | Ebro (t.o. speelveld), 1423 AP Uithoorn | Ebro t.o. nr.129 | 116382.9, 471856.7 | 52.23343, 4.82192 | Google Maps | 2014-02-28 | 2016-01-01 | ALLINQ |  | Goot aangepast |  |  |  | Geotherm gesloten bodemkoeling
Uithoorn | UH-03 | UH-03 | UHWP3 |  | Locatie Uithoorn UH-03 | FttH WP | Spijkerman 14m2, NFT480, OK1 | Toegangspas | Kuyperlaan 10, 1421 VS UITHOORN | Naast basketbal veldje | 116622.4, 472528.7 | 52.23948, 4.82535 | Google Maps | 2014-03-19 | 2016-01-01 | ALLINQ |  | Goot aangepast |  |  |  | Geotherm gesloten bodemkoeling
Uithoorn | UH-04 | UH-04 | UHWP4 |  | Locatie Uithoorn UH-04 | FttH WP | Spijkerman 14m2, NFT480, OK1 | Toegangspas | Merodelaan/Achterberglaan, 1422 GD Uithoorn | De Merodelaan/Achterberglaan | 116945.2, 473066.8 | 52.24434, 4.83001 | Google Maps | 2014-01-13 | 2016-01-01 | ALLINQ |  | Goot aangepast |  |  |  | Geotherm gesloten bodemkoeling
Uithoorn | UH-05 | UH-05 | UHWP5 |  | Locatie Uithoorn UH-05 | FttH WP | Spijkerman 14m2, NFT480, OK1 | Toegangspas | In het Rond / Rode Klaver, 1422 NL Uithoorn | In het Rond/Op de Klucht | 116297, 473846.3 | 52.25130, 4.82043 | Google Maps | 2014-03-19 | 2016-01-01 | ALLINQ |  | Goot aangepast |  |  |  | Geotherm gesloten bodemkoeling
Uithoorn | UH-06 (FttH-LC) | UH-06 | UHWP6 |  | Locatie Uithoorn UH-06 (FttH-LC) | FttH LC | Spijkerman 14m2, NFT480, OK1 | Toegangspas | P Hellendaalwg/JP Sweelinckwg, 1421 KT UITHOORN | J.P. Sweelinckweg (thv rotonde Provinciale weg) | 115551.7, 473313.3 | 52.24646, 4.80958 | Google Maps | 2013-12-03 | 2016-01-01 | ALLINQ | Delta Zakelijk | Goot en break-out aangepast |  |  |  | Geotherm gesloten bodemkoeling | Alpha TriPower X33 MOD HP; 15kVA / 24000VAh | 240 minuten
Uithoorn | UH-07 |  |  |  | Locatie Uithoorn UH-07 | FttH WP Buitenaf | Tecnolimit WPH800-2.0, High |  | Anthony Fokkerweg 8, 1422 AG UITHOORN |  | 117148, 472393 | 52.23830, 4.83305 | Google Maps | 2023-07-21 |  | BAM
Uithuizen Het Hogeland Oost DG788 | UHM-01 |  |  |  | Locatie Uithuizermeeden UHM-01 | FttH WP Buitenaf | Tecnolimit 8m2, 1600-2.0 |  | Willem de Mérodelaan 5, 9982 LK UITHUIZERMEEDEN |  | 244398, 604128 | 53.41592, 6.73176 | Google Maps |  |  | VGT
Uithuizen Het Hogeland Oost DG788 | UHZ-01 (FttH-LC) |  |  |  | Locatie Uithuizen UHZ-01 (FttH-LC) | FttH LC Buitenaf | Tecnolimit 11m2, 3200-2.0 |  | Brouwerijstraat 70, 9981 JM UITHUIZEN |  | 240498, 602637 | 53.40317, 6.67271 | Google Maps |  |  | VGT
Uithuizen Het Hogeland Oost DG788 | US-01 |  |  |  | Locatie Usquert US-01 | FttH WP Buitenaf | Tecnolimit WPH800, High |  | Van der Halstraat 11, 9988 PA USQUERT |  |  | 53.40211, 6.61893 | Google Maps |  |  | VGT
Uithuizen Het Hogeland Oost DG788 | WF-01 |  |  |  | Locatie Waffrum WF-01 | FttH WP Buitenaf | Tecnolimit 8m2, 1600-2.0 |  | Westervalge 4, 9989 EB WAFFRUM |  |  | 53.39298, 6.55668 | Google Maps |  |  | VGT
Uitwijk (Land van Altena MABIB DG103, DG535 ) | ADL-01 |  |  |  | Locatie Andel ADL-01 | FttH WP Buitenaf | Tecnolimit WPL400, Low | Toegangspas | Middenweg 1, 4281 KH ANDEL |  | 132127, 420947 | 51.776729348, 5.055785626 | Google Maps | 2019-04-10 | 2020-12-02 | VGT | [5 empty] | Tecnolimit AHP type 2; 1,1kg
Uitwijk (Land van Altena MABIB DG103, DG535 ) | AMK-01 |  |  |  | Locatie Almkerk AMK-01 | FttH WP Buitenaf | Tecnolimit WPH800, High | Toegangspas | Provincialeweg Noord 89, 4286 ED ALMKERK | Overleg bewoner Provincialeweg Noord vereist voor toegang! zie opm algemeen 1 | 124109, 422455 | 51.789897666, 4.939464927 | Google Maps | 2019-02-21 | 2020-12-02 | VGT | Delta Zakelijk |  |  | 23-7-2020 omgebouwd TL-TOP50, Actie uit hitteplan, actie Tecnolimit |  | Tecnolimit AHP y-duct / silence; 0,8kg
Uitwijk (Land van Altena MABIB DG103, DG535 ) | AMK-02 |  |  |  | Locatie Almkerk AMK-02 | FttH WP Buitenaf | Tecnolimit WPH800, High | Toegangspas | Voorstraat 7 a, 4286 AL ALMKERK | Tegenover Voorstraat 6, bij bushalte |  | 51.770286105, 4.95862480 | Google Maps | 2021-01-29 | 2021-09-17 | VGT | [5 empty] | Tecnolimit AHP y-duct / silence; 0,8kg
Uitwijk (Land van Altena MABIB DG103, DG535 ) | HNK-01 |  |  |  | Locatie Hank HNK-01 | FttH WP Buitenaf | Tecnolimit WPL400, Low | Toegangspas | Keizer Napoleonweg 11, 4273 LB HANK |  | 121924, 416268 | 51.734166144, 4.908396229 | Google Maps | 2019-02-21 | 2020-12-02 | VGT | [5 empty] | Tecnolimit AHP type 2; 0,8kg
Uitwijk (Land van Altena MABIB DG103, DG535 ) | ME-01 |  |  |  | Locatie Meeuwen ME-01 | FttH WP Buitenaf | Tecnolimit WPH800, High | Toegangspas | Dorpsstraat 1, 4268 GE MEEUWEN |  | 128609, 415652 | 51.728984187, 5.005214922 | Google Maps | 2019-03-07 | 2020-12-02 | VGT | Delta Zakelijk |  | Kast is voorzien van geluidsdemper |  |  | Tecnolimit AHP y-duct / silence; 0,8kg
Uitwijk (Land van Altena MABIB DG103, DG535 ) | UITWYK-01 (FttH-LC) |  |  |  | Locatie Uitwijk UITWYK-01 (FttH-LC) | FttH LC Buitenaf | Tecnolimit 7m2, 800 +202 | Toegangspas | Heulstraat 9, 4288 JS UITWIJK | Giessensesteeg 9 | 129198, 421264 | 51.77945426, 5.013319552 | Google Maps | 2018-12-19 | 2020-12-02 | VGT | Delta Zakelijk | Kast 202 geplaatst |  |  |  | Deltamaster Free Air | Alpha Continuity Plus 3000 +2BP | 161 min
Uitwijk (Land van Altena MABIB DG103, DG535 ) | WIJK-01 |  |  |  | Locatie Wijk en Aalburg WIJK-01 | FttH WP Buitenaf | Tecnolimit WPL400, Low | Toegangspas | Veldstraat 30, 4261 TB WIJK EN AALBURG |  | 136251, 418935 | 51.75879587, 5.115645723 | Google Maps | 2019-04-10 | 2020-12-02 | VGT | [5 empty] | Tecnolimit AHP type 2; 1,1kg
Ulft (Achterhoek Zuid DG21, Oude IJsselstreeek DG821/DG413) | BEK-01 |  |  |  | Locatie Beek BEK-01 | FttH WP Buitenaf | Tecnolimit WPH800, High | Toegangspas | Polmanstraat 1-3, 7037 DP BEEK GEM MONTFERLAND, GELDERLAND | Op de kruizing Polmanstraat met Zuider Markweg | 210063, 436496 | 51.912589, 6.181881 | Google Maps | 2019-10-01 | 2020-08-17 | BAM | Delta Zakelijk |  |  |  |  | Tecnolimit AHP type B; 0,8kg
Ulft (Achterhoek Zuid DG21, Oude IJsselstreeek DG821/DG413) | DDM-01 |  |  |  | Locatie Didam DDM-01 | FttH WP Buitenaf | Tecnolimit WPH800, High | Toegangspas | Oude Maatsestraat 14, 6941 SB DIDAM | Kruising Friesickweg |  | 51.95864937, 6.126426425 | Google Maps | 2019-11-13 | 2020-08-17 | BAM | [5 empty] | Tecnolimit AHP type B; 1,1kg
Ulft (Achterhoek Zuid DG21, Oude IJsselstreeek DG821/DG413) | DDM-02 |  |  |  | Locatie Didam DDM-02 | FttH WP Buitenaf | Tecnolimit WPL400-2.0, Low | Toegangspas | Lichtenhorststraat 15, 6942 GS DIDAM | Locatie: Oude Beekseweg 48, 6942 JA Didam | 206774,438773 | 51.935010, 6.140050 | Google Maps | 2023-02-08 | 2023-12-04 | BAM
Ulft (Achterhoek Zuid DG21, Oude IJsselstreeek DG821/DG413) | DTC-01 |  |  |  | Locatie Doetinchem DTC-01 | FttH WP Buitenaf | Tecnolimit WPH800, High | Toegangspas | Varsseveldseweg 290, 7011 JD DOETINCHEM |  | 223083, 441108 | 51.954230633, 6.377638632 | Google Maps | 2019-10-01 | 2020-08-17 | BAM | [5 empty] | Tecnolimit AHP type B; 1,1kg
Ulft (Achterhoek Zuid DG21, Oude IJsselstreeek DG821/DG413) | DTC-02 |  |  |  | Locatie Doetinchem DTC-02 | FttH WP Buitenaf | Tecnolimit WPL400-2.0, Low | Toegangspas | Plakhorstweg 1, 7008 AS DOETINCHEM | Locatie: Keppelseweg 225, 7008 BB Doetichem | 215648, 443304 | 51.97543, 6.26966 | Google Maps | 2023-09-28 | 2023-12-04 | BAM
Ulft (Achterhoek Zuid DG21, Oude IJsselstreeek DG821/DG413) | DTC-03 |  |  |  | Locatie Doetinchem DTC-03 | FttH WP Buitenaf | Tecnolimit WPL400-2.0, Low | Toegangspas | Innovatieweg 32, 7007 CD DOETINCHEM |  | 216557,440046 | 51.94545, 6.28252 | Google Maps | 2022-11-29 | 2023-12-04 | BAM | [5 empty] | Tecnolimit AHP
Ulft (Achterhoek Zuid DG21, Oude IJsselstreeek DG821/DG413) | GDG-01 |  |  |  | Locatie Gendringen GDG-01 | FttH WP Buitenaf | Tecnolimit WPH800, High | Toegangspas | Zwanenburgseweg 5, 7078 AA MEGCHELEN | Kruising Broerdijk / Gendringen | 223882.8901 429838.4763 | 51.85287361, 6.387034421 | Google Maps | 2019-04-10 | 2020-02-17 | BAM | [5 empty] | Tecnolimit AHP type A; 1,1kg
Ulft (Achterhoek Zuid DG21, Oude IJsselstreeek DG821/DG413) | MC-01 |  |  |  | Locatie MC-01 (Kern) | FttH WP Buitenaf | Tecnolimit WPL400, Low | Toegangspas | Nieuweweg 7, 7078 AK ULFT | to nr 7D | 224057, 428256 | 51.838607452, 6.389228012 | Google Maps |  |  | BAM
Ulft (Achterhoek Zuid DG21, Oude IJsselstreeek DG821/DG413) | NET-01 |  |  |  | Locatie NET-01 (Kern) | FttH WP Buitenaf | Tecnolimit WPL400, Low | Toegangspas | Revenseweg 3, 7077 AC NETTERDEN |  | 218783, 430422 | 51.858700511, 6.31310849 | Google Maps | 2020-07-13 | 2021-01-08 | BAM | [5 empty] | Tecnolimit AHP type 2 / silence; 0,8kg
Ulft (Achterhoek Zuid DG21, Oude IJsselstreeek DG821/DG413) | SVD-01 |  |  |  | Locatie Silvolde SVD-01 | FttH WP Buitenaf | Tecnolimit WPH800, High | Toegangspas | Kapelweg 32, 7065 AT SILVOLDE | Volgens coördinaten nabij Kapelweg 32, 7065 AT/ Silvolde |  | 51.910772331, 6.435354616 | Google Maps | 2019-04-04 | 2020-02-17 | BAM |  |  |  | 23-4-2020 uitgevoerd. TL-TOP50, Actie uit hitteplan, actie Tecnolimit |  | Tecnolimit AHP y-duct; 0,8kg
Ulft (Achterhoek Zuid DG21, Oude IJsselstreeek DG821/DG413) | TBG-01 |  |  |  | Locatie Terborg TBG-01 | FttH WP Buitenaf | Tecnolimit WPL400, Low | Toegangspas | Keppelbroeksdijk 2, 7061 GD TERBORG |  |  | 51.931411784, 6.384638343 | Google Maps | 2019-05-23 | 2020-02-17 | BAM | [5 empty] | Tecnolimit AHP type 1; 1,1kg
Ulft (Achterhoek Zuid DG21, Oude IJsselstreeek DG821/DG413) | UF-01 |  |  |  | Locatie UF-01 (Kern) | FttH WP Buitenaf | Tecnolimit WPL400, Low | Toegangspas | Bonteburg 30, 7064 LK SILVOLDE | bij splitsing met Dinxperloseweg | 224590, 434248 | 51.892392351, 6.398169934 | Google Maps | 2020-05-12 | 2021-01-08 | BAM | [5 empty] | Tecnolimit AHP type 2 / silence; 0,8kg
Ulft (Achterhoek Zuid DG21, Oude IJsselstreeek DG821/DG413) | UFT-01 (FttH-LC) |  |  |  | Locatie Ulft UFT-01 (FttH-LC) | FttH LC Buitenaf | Tecnolimit 7m2, 800 +202 | Toegangspas | Zeddamseweg 21, 7075 EC ETTEN |  | 219634, 436359 | 51.911962122, 6.326577926 | Google Maps | 2019-04-04 | 2020-02-17 | BAM | Delta Zakelijk | Kast 202 geplaatst |  |  |  | Deltamaster Free Air | Vertiv Combi UPS
Ulft (Achterhoek Zuid DG21, Oude IJsselstreeek DG821/DG413) | VSD-01 |  |  |  | Locatie VSD-01 (Kern) | FttH WP Buitenaf | Tecnolimit WPL400, Low | Toegangspas | Berghseweg 7, 7076 AD VARSSELDER | ivm nieuwbouw, adres bereikbaar via zijstraat Hoofdstraat | 221707, 433578 | 51.886721478, 6.35616276 | Google Maps | 2020-05-25 | 2021-01-08 | BAM | [5 empty] | Tecnolimit AHP type 2; 0,8kg
Ulft (Achterhoek Zuid DG21, Oude IJsselstreeek DG821/DG413) | VSV-01 |  |  |  | Locatie Varsseveld VSV-01 | FttH WP Buitenaf | Tecnolimit WPH800, High | Toegangspas | Wesselstraat 4, 7051 GG VARSSEVELD |  | 228666, 440960 | 51.952188372, 6.458812171 | Google Maps | 2019-10-02 | 2020-02-17 | BAM | Delta Zakelijk |  |  | 05-08-2020: AHP setpoint van 28 naar 32 gezet ivm warmte (actie Tecnolimit) |  | Tecnolimit AHP type A; 1,1kg
Ulft (Achterhoek Zuid DG21, Oude IJsselstreeek DG821/DG413) | WEH-01 |  |  |  | Locatie Wehl WEH-01 | FttH WP Buitenaf | Tecnolimit WPH800, High | Toegangspas | Keppelseweg 41, 7031 EB WEHL |  | 211694, 442490 | 51.967930237, 6.21220423 | Google Maps | 2019-10-24 | 2020-08-17 | BAM | [5 empty] | Tecnolimit AHP type B; 1,1kg
Ulft (Achterhoek Zuid DG21, Oude IJsselstreeek DG821/DG413) | WEH-02 |  |  |  | Locatie Wehl WEH-02 (kern DG843) | FttH WP Buitenaf | Tecnolimit WPL400, Low | Toegangspas | Oude Doesburgseweg 7, 7031 HS WEHL | achterzijde parkeerterrein |  | 51.973278, 6.176250 | Google Maps | 2020-10-19 | 2021-01-08 | BAM | [5 empty] | Tecnolimit AHP type 2 / silence; 0,8kg
Ulft (Achterhoek Zuid DG21, Oude IJsselstreeek DG821/DG413) | WTD-01 |  |  |  | Locatie WTD-01 (Kern) | FttH WP Buitenaf | Tecnolimit WPL400, Low | Toegangspas | Veldkampstraat 32, 7054 AX WESTENDORP |  | 225484, 440392 | 51.947496154, 6.41241402 | Google Maps | 2020-05-05 | 2021-01-08 | BAM | [5 empty] | Tecnolimit AHP type 2 / silence; 0,8kg
Ulft (Achterhoek Zuid DG21, Oude IJsselstreeek DG821/DG413) | ZDM-01 |  |  |  | Locatie Zeddam ZDM-01 | FttH WP Buitenaf | Tecnolimit WPH800, High | Toegangspas | Oude Doetinchemseweg 95 A, 7038 EJ ZEDDAM |  |  | 51.907588920, 6.26319609 | Google Maps | 2019-08-23 | 2020-08-17 | BAM | [5 empty] | Tecnolimit AHP type B; 1,1kg
Vaals Zuid-Limburg Zuidoost DG608 | VAS-01 (FttH-LC) |  |  |  | Locatie Vaals VAS-01 (FttH-LC) | FttH LC Buitenaf | Tecnolimit 11m2, 3200-2.0 | Toegangspas | Tentstraat 1, 6291 BC VAALS | achter parkeerplaats tenstraat | 199636, 308960 | 50.768846, 6.019890 | Google Maps |  |  | SPIE
Vaals Zuid-Limburg Zuidoost DG608 | VAS-02 |  |  |  | Locatie Vaals VAS-02 | FttH WP Buitenaf | Tecnolimit 11m2, 3200-2.0 | Toegangspas | Selzerbeeklaan 18, 6291 HV VAALS | grasveld voor de hondenuitaatren tov 18 | 199088, 309938 | 50.777676, 6.012241 | Google Maps |  |  | SPIE
Vaals Zuid-Limburg Zuidoost DG608 | VLN-01 |  |  |  | Locatie Vijlen VLN-01 | FttH WP Buitenaf | Tecnolimit WPL800-2.0, Dubbel-Low | Toegangspas | Pastorijweg 6, 6294 AC VIJLEN |  | 195656,311176 | 50.78906,5.96372 | Google Maps |  |  | SPIE
Vaals Zuid-Limburg Zuidoost DG608 | WIJ-01 |  |  |  | Locatie Wijlre WIJ-01 | FttH WP Buitenaf | Tecnolimit 11m2, 3200-2.0 |  | Pastoor schulpenstraat-Krommew 3, 6321 CC WIJLRE |  | 50.83750, 5.89379 | 190687, 316529 | Google Maps |  |  | SPIE
Velden+Bergen (NO Limburg 1 van 2 DG202) DG729, 405 | ACN-01 |  |  |  | Locatie Arcen ACN-01 | FttH WP Buitenaf | Tecnolimit 7m2, 1600 | Toegangspas | Brandemolen 17, 5944 NE ARCEN |  | 210606, 388155 | 51.47969, 6.18767 | Google Maps | 2022-02-02 | 2023-07-04 | SPIE |  | Goot aangepast |  |  |  | Deltamaster Free Air | Alpha Continuity plus 3000 + 2BP | Nog geen belasting
Velden+Bergen (NO Limburg 1 van 2 DG202) DG729, 405 | BER-01 |  |  |  | Locatie Bergen BER-01 | FttH LC Buitenaf | Tecnolimit 7m2, 800 +202 | Toegangspas | Bosserheide 25 TO, 5855 EA WELL | Rijksweg 49-45, 5854 AS BERGEN |  | 51.569096, 6.081922 | Google Maps | 2020-09-30 |  | SPIE | Delta Zakelijk | Kast 202 geplaatst |  |  | Geen waterschade. | Deltamaster Free Air | Alpha Continuity Plus 3000 +2BP | 750 min
Velden+Bergen (NO Limburg 1 van 2 DG202) DG729, 405 | LMM-01 |  |  |  | Locatie Lomm LMM-01 | FttH WP Buitenaf | Tecnolimit WPL400, Low | Toegangspas | Kerkhoflaan 14, 5943 AW LOMM |  | 209251.9, 384456.5 | 51.44656,6.16763 | Google Maps | 2022-09-21 | 2023-07-04 | SPIE | [5 empty] | Tecnolimit AHP
Velden+Bergen (NO Limburg 1 van 2 DG202) DG729, 405 | SBGD-01 |  |  |  | Locatie Siebengewald SBGD-01 | FttH WP Buitenaf | Tecnolimit WPL400, Low | Toegangspas | Callunastraat 10, 5853 GA SIEBENGEWALD | kruising Callunastraat/Gochsedijk |  | 51.637424, 6.087860 | Google Maps | 2020-09-30 |  | SPIE | [5 empty] | Tecnolimit AHP type 2; 1,1kg
Velden+Bergen (NO Limburg 1 van 2 DG202) DG729, 405 | VEL-01 (FttH-LC) |  |  |  | Locatie Velden VEL-01 (FttH-LC) | FttH LC Buitenaf | Tecnolimit 7m2, 800 +202 | Toegangspas | Kraneveld 6 tov, 5941 NC VELDEN | Bij rotonde Rijksweg / Kraneveld |  | 51.408299, 6.167336 | Google Maps | 2020-09-07 |  | SPIE | Delta Zakelijk | Kast 202 geplaatst - Code kast: 5941 |  |  | Geen waterschade! | Deltamaster Free Air | Alpha Continuity plus 3000 + 2BP | 280 min
Velden+Bergen (NO Limburg 1 van 2 DG202) DG729, 405 | VEL-02 |  |  |  | Locatie Velden VEL-02 | FttH WP Buitenaf | Tecnolimit 14m2, 3200 | Toegangspas | Oude Schandeloseweg 11, 5941 CZ VELDEN |  | 209301, 380869 | 51.414336, 6.167764 | Google Maps | 2021-11-08 |  | SPIE | [5 empty] | Deltamaster Free Air | Alpha Continuity plus 3000 + 2BP | Nog geen belasting
Velden+Bergen (NO Limburg 1 van 2 DG202) DG729, 405 | VL-01 |  |  |  | Locatie Venlo VL-01 | FttH WP Buitenaf | Tecnolimit WPL800-2.0, Dubbel-Low | Toegangspas | Wattstraat 3, 5928 PB VENLO |  | 207380, 377390 | 51.382096, 6.140919 | Google Maps | 2023-10-19
Velden+Bergen (NO Limburg 1 van 2 DG202) DG729, 405 | VL-02 |  |  |  | Locatie Venlo VL-02 | FttH WP Buitenaf | Tecnolimit WPL400-2.0, Low | Toegangspas | Hakkesstraat 75 A, 5916 PX VENLO |  | 210528, 378406 | 51.39208, 6.18501 | Google Maps | 2023-10-19
Velden+Bergen (NO Limburg 1 van 2 DG202) DG729, 405 | WLL-01 |  |  |  | Locatie Wellerlooi WLL-01 | FttH WP Buitenaf | Tecnolimit WPL400, Low | Toegangspas | Heerenvenweg 7 nabij, 5856 CJ WELLERLOOI | kruising Moerasweg/ Heerenvenweg |  | 51.522408, 6.198073 | Google Maps | 2020-09-29 |  | SPIE | [5 empty] | Tecnolimit AHP type 2; 1,1kg
Velsen DG548 | 0 |  |  |  | Locatie Velserbroek VESB-02 | FttH WP Buitenaf | Tecnolimit 11m2, 3200-2.0 |  | Ster Bastion 79, 1991 WE VELSERBROEK |  | 105534, 494236 | 52.43368, 4.65983 | Google Maps |  |  | CIRV
Velsen DG548 | 0 |  |  |  | Locatie Velserbroek VESB-03 | FttH WP Buitenaf | Tecnolimit 11m2, 3200-2.0 |  | Spitsaak 9, 1991 NP VELSERBROEK |  | 105651, 493833 | 52.43007, 4.66160 | Google Maps |  |  | CIRV
Velsen DG548 | SPT-01 (FttH-LC) |  |  |  | Locatie Santpoort-Noord SPT-01 (FttH-LC) | FttH LC Buitenaf | Tecnolimit 11m2, 3200-2.0 |  | vlietweg 16, 2071 KW SANTPOORT-NOORD |  | 104659, 493401 | 52.42610, 4.64709 | Google Maps | 2023-12-18 |  | CIRV
Velsen DG548 | VESB-01 |  |  |  | Locatie Velserbroek VESB-01 | FttH LC Buitenaf | Tecnolimit 14m2, 3200-2.0-XL |  | Floraronde 60, 1991 HL VELSERBROEK |  | 105048, 494144 | 52.43281, 4.65269 | Google Maps | 2024-02-13 |  | CIRV
Vianen DG743 | VA-01 (FttH-LC) |  |  |  | Locatie Vianen VA-01 (FttH-LC) | FttH LC Buitenaf | Tecnolimit 11m2, 3200-2.0 |  | Helsdingse Achterweg 1 nabij, 4133 NC VIANEN |  | 134026, 444089 | 51.984699, 5.081875 | Google Maps | 2023-11-20
Vianen DG743 | VA-02 |  |  |  | Locatie Vianen VA-02 | FttH WP Buitenaf | Tecnolimit 11m2, 3200-2.0 |  | Gaaspstraat 11 nabij, 4132 XJ VIANEN |  | 134466, 444651 | 51.98987, 5.08825 | Google Maps
Vianen DG743 | VA-03 |  |  |  | Locatie Vianen VA-03 | FttH WP Buitenaf | Tecnolimit 11m2, 3200-2.0 |  | Vijfheerenlanden 559 nabij, 4131 GT VIANEN |  | 135501, 445146 | 51.99436, 5.10329 | Google Maps
Vlissingen (DG628, DG751, DG686 DG689) | VSG-01 |  |  |  | Locatie Vlissingen VSG-01 | FttH WP Buitenaf | Tecnolimit 14m2, 3200 | Toegangspas | Ruys de Beerenbrouckstraat 17, 4384 EP VLISSINGEN | Alexander Gogelweg 63 / einde Van Hogendorpweg | 27552, 387500 | 51.46214, 3.55314 | Google Maps | 2021-11-05 | 2022-06-01 | SPIE | [5 empty] | Deltamaster Free Air | Alpha Continuity plus 3000 + 2BP | Nog geen belasting
Vlissingen (DG628, DG751, DG686 DG689) | VSG-02 |  |  |  | Locatie Vlissingen VSG-02 | FttH WP Buitenaf | Tecnolimit 14m2, 3200 | Toegangspas | Rosenburglaan 33, 4385 JE VLISSINGEN | Aletta Jacobsstraat volgens plaatsingsdocument | 28543, 387333 | 51.46086, 3.56745 | Google Maps | 2022-01-20 | 2022-09-12 | SPIE | [5 empty] | Deltamaster Free Air | Alpha Continuity plus 3000 + 2BP | Nog geen belasting
Vlissingen (DG628, DG751, DG686 DG689) | VSG-03 |  |  |  | Locatie Vlissingen VSG-03 | FttH WP Buitenaf | Tecnolimit 14m2, 3200 | Toegangspas | Papegaaienburg 12, 4386 DA VLISSINGEN |  |  | 51.465478, 3.583131 | Google Maps | 2021-11-05 | 2021-12-27 | SPIE | [5 empty] | Deltamaster Free Air
Vlissingen (DG628, DG751, DG686 DG689) | VSG-04 |  |  |  | Locatie Vlissingen VSG-04 | FttH WP Buitenaf | Tecnolimit 14m2, 3200 |  | Jozef Israelslaan 29, 4382 VK VLISSINGEN |  | 29137, 386524 | 51.45373, 3.57629 | Google Maps | 2022-06-23 |  | VWT
Vlissingen (DG628, DG751, DG686 DG689) | VSG-05 |  |  |  | Locatie Vlissingen VSG-05 | FttH WP Buitenaf | Tecnolimit 11m2, 3200-2.0 | Toegangspas | Brederolaan 5, 4382 CD VLISSINGEN |  | 27945, 386495 | 51.45320, 3.55915 | Google Maps | 2022-09-29 |  | VWT / SPIE | [5 empty] | Deltamaster Free Air | ELTEK Combi UPS
Vlissingen (DG628, DG751, DG686 DG689) | VSG-06 |  |  |  | Locatie Vlissingen VSG-06 | FttH WP Buitenaf | Tecnolimit 11m2, 3200-2.0 | Toegangspas | Stadhuisplein 22, 4382 LJ VLISSINGEN | naast Dokter Stavermanstraat 63 | 28593, 385953 | 51.44848, 3.56867 | Google Maps | 2022-07-27 | 2023-03-03 | VWT / SPIE | [6 empty] | ELTEK Combi UPS
Vlissingen (DG628, DG751, DG686 DG689) | VSG-08 |  |  |  | Locatie Vlissingen VSG-08 | FttH WP Buitenaf | Tecnolimit 7m2, 1600 | Toegangspas | Willem Ruisstraat 100, 4381 SE VLISSINGEN | Naast Museum Scheldewerf |  | 51.446276, 3.577656 | Google Maps | 2021-07-23 |  | Bouwer ESF / SPIE |  | Goot aangepast |  |  |  | Deltamaster Free Air
Waalwijk DG770 | WW-01 (FttH-LC) |  |  |  | Locatie Waalwijk WW-01 (FttH-LC) | FttH LC Buitenaf | Tecnolimit 11m2, 3200-2.0 |  | Jan van Eycklaan 2, 5143 GE WAALWIJK |  | 133571, 409556 | 51.67440, 5.07740 | Google Maps | 2023-05-26 |  | CIRW | [6 empty] | ELTEK Combi UPS
Waalwijk DG770 | WW-02 |  |  |  | Locatie Waalwijk WW-02 | FttH WP Buitenaf | Tecnolimit 11m2, 3200-2.0 |  | Alberdingk Thijmstraat 37, 5144 SJ WAALWIJK |  | 133461, 410454 | 51.68246, 5.07576 | Google Maps | 2023-07-25 |  | CIRW | [6 empty] | ELTEK Combi UPS
Waddinxveen FttO Coenecoop DG1011 | WVN-01 (FttO) |  |  |  | Locatie Waddinxveen WVN-01 (FttO) | FttO WP Buitenaf | Tecnolimit WPL400, Low | Toegangspas | Coenecoop 449, 2741 PP WADDINXVEEN |  | 104496, 449000 | 52.027042, 4.65131 | Google Maps | 2019-12-06 | 2020-01-01 | BAM/CIRCET | Infopact |  |  |  |  | Tecnolimit AHP type 2; 0,8kg | Alpha Continuity Plus 1500 +2BP | 475 min
Wagenberg Drimmelen Made DG114, 866, 735,869 | DM-01 |  |  |  | Locatie Drimmelen DM-01 | FttH WP Buitenaf | Tecnolimit WPH800, High | Toegangspas | Dorpsstraat 22, 4924 BE DRIMMELEN |  | 517077, 480657 | 51.707700, 4.806570 | Google Maps | 2021-10-08 | 2023-05-05 | VGT | [5 empty] | Tecnolimit AHP
Wagenberg Drimmelen Made DG114, 866, 735,869 | HZWL-01 |  |  |  | Locatie Hooge Zwaluwe HZWL-01 | FttH WP Buitenaf | Tecnolimit WPH800, High | Toegangspas | Kerkdijk 2, 4927 BH HOOGE ZWALUWE | Burgemeester Godwaldtstraat 2-4, 4927 BB Hooge Zwaluwe | 110833, 410852 | 51.68471, 4.74853 | Google Maps | 2021-07-09 | 2023-05-08 | VGT | [5 empty] | Tecnolimit AHP
Wagenberg Drimmelen Made DG114, 866, 735,869 | LZWL-01 |  |  |  | Locatie Lage Zwaluw LZWL-01 | FttH WP Buitenaf | Tecnolimit 14m2, 3200 | Toegangspas | Ganshoeksingel 2, 4926 CN LAGE ZWALUW | eind van Ganshoeksingel, t.o. Pastoor van Hooijdonklaan | 107687, 413382 | 51.70720, 4.70269 | Google Maps | 2021-11-30 | 2023-05-09 | VGT | Delta Zakelijk |  |  |  |  | Deltamaster Free Air 48V | Alpha Continuity plus 3000 + 2BP | Nog geen belasting
Wagenberg Drimmelen Made DG114, 866, 735,869 | MAD-01 (FttH-LC) |  |  |  | Locatie Made MAD-01 (FttH-LC) | FttH LC Buitenaf | Tecnolimit 11m2, 3200-2.0 |  | Schietberglaan 10 to, 4921 VJ MADE | richting einde van sportvelden | 113228, 409025 | 51.66848, 4.78338 | Google Maps | 2022-07-20 |  | VGT | Delta Zakelijk | [5 empty] | ELTEK Combi UPS
Wagenberg Drimmelen Made DG114, 866, 735,869 | MAD-02 |  |  |  | Locatie Made MAD-02 | FttH WP Buitenaf | Tecnolimit 11m2, 3200-2.0 |  | Meidoornlaan 7, 4921 CA MADE | to in groen | 114161, 409970 | 51.67704, 4.79675 | Google Maps | 2022-07-20 |  | VGT | Delta Zakelijk | [5 empty] | ELTEK Combi UPS
Wagenberg Drimmelen Made DG114, 866, 735,869 | THD-01 |  |  |  | Locatie Terheijden THD-01 | FttH WP Buitenaf | Tecnolimit 14m2, 3200 | Toegangspas | Ruitervaartseweg 10, 4484 PJ TERHEIJDEN |  | 111089, 406718 | 51.64758, 4.75275 | Google Maps | 2022-01-14 |  | VGT | [5 empty] | Deltamaster Free Air 48V | Alpha Continuity plus 3000 + 2BP | Nog geen belasting
Wagenberg Drimmelen Made DG114, 866, 735,869 | WGB-01 (FttH-LC) |  |  |  | Locatie Wagenberg WGB-01 (FttH-LC) | FttH LC Buitenaf | Tecnolimit 7m2, 1600 | Toegangspas | Kerkstraat 9, 4845 EC WAGENBERG |  | 110971.4, 408487 | 51.66347, 4.75083 | Google Maps | 2021-07-09 | 2023-05-08 | VGT | Delta Zakelijk | Goot aangepast + UPS Elektra |  |  |  | Deltamaster Free Air | Alpha Continuity plus 3000 + 2BP | 184 min
Warmond Voorhout DG555 | VH-01 (FttH-LC) |  |  |  | Locatie Voorhout VH-01 (FttH-LC) | FttH LC Buitenaf | Tecnolimit 11m2, 3200-2.0 |  | Rooseveltlaan 25, 2215 NW VOORHOUT |  | 93441, 470356 | 52.21785, 4.48639 | Google Maps | 2023-07-28 | [8 empty] | ELTEK Combi UPS
Warmond Voorhout DG555 | VH-02 |  |  |  | Locatie Voorhout VH-02 | FttH WP Buitenaf | Tecnolimit 11m2, 3200-2.0 |  | Jacoba van Beierenweg 118 a, 2215 KZ VOORHOUT |  | 93702, 471645 | 52.22947, 4.48997 | Google Maps | 2023-10-19
Warmond Voorhout DG555 | WAM-01 |  |  |  | Locatie Warmond WAM-01 | FttH WP Buitenaf | Tecnolimit 11m2, 3200-2.0 |  | van den Woudestraat 1 c, 2361 VN WARMOND |  | 94023, 467748 | 52.19448, 4.49537 | Google Maps
Waspik Oosterhout Dongen DG841 | GMOER-01 |  |  |  | Locatie 's Gravenmoer GMOER-01 | FttH WP Buitenaf | Tecnolimit 7m2, 1600 | Toegangspas | Wielstraat 29 a, 5109 TK 'S GRAVENMOER |  | 123916, 408042 | 51.66034, 4.93796 | Google Maps | 2022-04-04 |  | APK |  | Goot aangepast |  |  |  | Deltamaster Free Air | Alpha Continuity plus 3000 + 2BP | Nog geen belasting
Waspik Oosterhout Dongen DG841 | OTD-01 |  |  |  | Locatie Oosteind? OTD-01 | FttH WP Buitenaf | Tecnolimit WPL400, Low | [8 empty] | APK
Waspik Oosterhout Dongen DG841 | SC-01 |  |  |  | Locatie Sprang-Capelle SC-01 | FttH WP Buitenaf | Tecnolimit 11m2, 3200-2.0 | Toegangspas | Nies van der Schansstraat 4, 5161 CE SPRANG-CAPELLE |  | 130464, 408786 | 51.667440, 5.031918 | Google Maps | 2023-01-23 |  | VGT | [5 empty] | KDV-WAGO | ELTEK Combi UPS
Waspik Oosterhout Dongen DG841 | SC-02 |  |  |  | Locatie Sprang-Capelle SC-02 | FttH WP Buitenaf | Tecnolimit WPH800-2.0, High | Toegangspas | Wendelnesseweg-West 1 b, 5161 ZG SPRANG-CAPELLE |  | 127066, 410159 | 51.67953, 4.98331 | Google Maps | 2022-11-28 |  | VGT | [5 empty] | Tecnolimit AHP
Waspik Oosterhout Dongen DG841 | SC-03 |  |  |  | Locatie Sprang-Capelle SC-03 | FttH WP Buitenaf | Tecnolimit WPH800-2.0, High | Toegangspas | Oudestraat 56, 5161 TB SPRANG-CAPELLE |  | 131251, 409416 | 51.67318, 5.04361 | Google Maps | 2023-03-17 |  | VGT
Waspik Oosterhout Dongen DG841 | WPK-01 (FttH-LC) |  |  |  | Locatie Waspik WPK-01 (FttH-LC) | FttH LC Buitenaf | Tecnolimit 14m2, 3200 | Toegangspas | Wendelnessestraat 18, 5165 EB WASPIK |  | 124239, 411356 | 51.69014, 4.94233 | Google Maps | 2022-02-07 |  | Allinq | [5 empty] | Deltamaster Free Air | Alpha Continuity plus 3000 + 2BP | Nog geen belasting
Wateringen | WTR-01 | WTR-01 | WTRWP1 |  | Locatie Wateringen WTR-01 | FttH WP | Spijkerman 14m2, NFT480, OK1 | Toegangspas | Turfschipper 111, 2292 JK Wateringen | Turfschipper t.o. nr.114 (bij tramhalte) | 79654.6, 448202.8 | 52.01706, 4.28958 | Google Maps | 2012-11-30 | 2016-01-01 | ALLINQ |  | Goot aangepast |  |  |  | Geotherm gesloten bodemkoeling
Wateringen | WTR-02 (FttH-LC) | WTR-02 | WTRWP2 |  | Locatie Wateringen WTR-02 (FttH-LC) | FttH LC | Spijkerman 14m2, NFT480, OK1 | Toegangspas | Willem III straat 29B, 2291 TL WATERINGEN | Willem III straat t.o nr.84 (aan de Poeldijkseweg) | 78184.3, 449445 | 52.02802, 4.26789 | Google Maps | 2012-12-01 | 2016-01-01 | ALLINQ | Delta Zakelijk | Goot en break-out aangepast |  |  |  | Geotherm gesloten bodemkoeling | Alpha TriPower X33 MOD HP; 15kVA / 24000VAh | 240 minuten
Wateringen | WTR-03 | WTR-03 | WTRWP3 |  | Locatie Wateringen WTR-03 | FttH WP | Spijkerman 14m2, NFT480, OK1 | Toegangspas | Heulweg 36A1, 2295 KG WATERINGEN | Heulweg naast nr.36 | 78071, 448654.6 | 52.02090, 4.26641 | Google Maps | 2012-12-01 | 2016-01-01 | ALLINQ |  | Goot aangepast |  |  | Kunststof dak. | Geotherm gesloten bodemkoeling
Wateringen | WTR-04 (FTTO / CBizz) | WTR-04 | WTR-WP4, cluster CBizz WAT-MP1 |  | Locatie Wateringen WTR-04 (FTTO / CBizz) | FttO WP | Tecnolimit WPH800, High | Toegangspas | De Lierseweg 2, 2291 PD WATERINGEN | op de hoek met de Schipluidenseweg | 79740, 447837 | 52.013786, 4.290908 | Google Maps | 2023-01-01 | 2024-01-01 | ALLINQ / BAM | Delta zakelijk |  |  |  |  | Deltamaster Free Air
Wateringseveld (Den Haag) | WVD-01 (FttH-LC) | WVD-01 | WVDWP1; HAG-CCG Caiw/CIF |  | Locatie Wateringseveld (Den Haag) WVD-01 (FttH-LC) | FttH LC | Ruimte onder flat | Toegangspas | Chicagostraat 5, 2548 AB WATERINGSEVELD (DEN HAAG) | Chicagostraat thv nr.5 (inpandig) | 79339.7, 449922 | 52.03247, 4.28461 | Google Maps | 2012-10-19 | 2016-01-01 | ALLINQ |  | Special, geen aanpassingen nodig |  | 19-08-2022: "Van der Haar" inschakelen bij problemen bodemkoeling! Niet Geotherm! |  | Broboor open bodemkoeling | Alpha TriPower X33 MOD HP; 15kVA / 24000VAh | 180 minuten
Wateringseveld (Den Haag) | WVD-02 | WVD-02 | WVD-02 |  | Locatie Wateringseveld (Den Haag) WVD-02 | FttH WP | Spijkerman 14m2, NFT480, OK1 | Toegangspas | Oosteinde 70, 2678 CR Wateringseveld (Den Haag) | Oosteinde (nabij Texaco pompstation) postcode 2548AM 70 | 79657.2, 449386.4 | 52.02770, 4.28936 | Google Maps | 2012-10-23 | 2016-01-01 | ALLINQ |  | Goot aangepast |  |  |  | Free air koeling, ventilator met filters
Wateringseveld (Den Haag) | WVD-03 | WVD-03 | WVDWP3 |  | Locatie Wateringseveld (Den Haag) WVD-03 | FttH WP | Spijkerman 14m2, NFT480, OK1 | Toegangspas | Middenweg 94, 2548 VC WATERINGSEVELD (DEN HAAG) | Middenweg schuin t.o. nr.94 | 80340.1, 448650 | 52.02117, 4.29947 | Google Maps | 2012-10-20 | 2016-01-01 | ALLINQ |  | Goot aangepast |  |  |  | Broboor gesloten bodemkoeling
Wateringseveld (Den Haag) | WVD-04 |  |  |  | Locatie Wateringseveld (Den Haag) WVD-04 | FttH WP | Spijkerman 14m2, NFT480, 2019- | Toegangspas | Carry van bruggenstraat/Leyweg, 2545 HP WATERINGSEVELD (DEN HAAG) |  | 79447, 450805 | 52.040417, 4.285989 | Google Maps | 2021-01-05 |  | ALLINQ |  | Special, heeft al wel goot. |  |  |  | Geotherm gesloten bodemkoeling
Waverveen Groene Hart (DG301 t/m 305)+DG1010+DG1011+DG773 | BAA-01 |  |  |  | Locatie Baambrugge BAA-01 | FttH WP Buitenaf | Tecnolimit WPL400, Low |  | , BAAMBRUGGE | [6 empty] | BAM | [5 empty] | Tecnolimit AHP
Waverveen Groene Hart (DG301 t/m 305)+DG1010+DG1011+DG773 | MDT-02 |  |  |  | Locatie Mijdrecht MDT-02 | FttH WP Buitenaf | Tecnolimit WPH800, High | Toegangspas | Oosterlandweg 29, 3641 PV MIJDRECHT |  | 117460, 469015 | 52.207955438, 4.837996524 | Google Maps | 2020-07-22 |  | BAM | [5 empty] | Tecnolimit AHP type B; 0,8kg
Waverveen Groene Hart (DG301 t/m 305)+DG1010+DG1011+DG773 | VIN-02 |  |  |  | Locatie Vinkeveen VIN-02 | FttH WP Buitenaf | Tecnolimit 11m2, 3200-2.0 |  | Kievitslaan 49, 3645 KJ VINKEVEEN |  | 123493, 469400 | 52.211963, 4.926074 | Google Maps | 2023-09-19 | [8 empty] | ELTEK Combi UPS
Waverveen Groene Hart (DG301 t/m 305)+DG1010+DG1011+DG773 | WNS-01 |  |  |  | Locatie Wilnis WNS-01 | FttH WP Buitenaf | Tecnolimit WPH800, High | Toegangspas | Donkereind 41, 3648 AW WILNIS | Hoek molenweg | 123011, 466953 | 52.189772717, 4.91939925 | Google Maps | 2021-03-12 |  | BAM | [5 empty] | Tecnolimit AHP type A; 0,8kg
Waverveen Groene Hart (DG301 t/m 305)+DG1010+DG1011+DG773 | WNS-02 |  |  |  | Locatie Wilnis WNS-02 | FttH WP Buitenaf | Tecnolimit 11m2, 3200-2.0 |  | Molmlaan 15, 3648 XK WILNIS |  | 121438, 468072 | 52.199414, 4.896271 | Google Maps | 2023-06-07 |  |  |  | Aanvraagdatum is 7-6-2023 sla van 3 dagen kan de wensdatum plaatsing niet 8-6-2023 zijn daarom op 9 juni gezet dit is haalbaar |  |  |  |  | ELTEK Combi UPS
Waverveen Groene Hart (DG301 t/m 305)+DG1010+DG1011+DG773 | WVV-01 (FttH-LC) |  |  |  | Locatie Waverveen WVV-01 (FttH-LC) | FttH LC Buitenaf | Tecnolimit 7m2, 800 +202 | Toegangspas | Selijnsweg 66, 3646 BB WAVERVEEN | Selijnsweg | 121374, 470360 | 52.22029, 4.89512 | Google Maps | 2020-03-09 |  | BAM |  | Kast 202 geplaatst |  |  |  | Deltamaster Free Air | Alpha Continuity 3000+4bp | 300 min
Werkendam Land van Altena DG103, DG535 | SWK-01 |  |  |  | Locatie Sleeuwijk SWK-01 | FttH WP Buitenaf | Tecnolimit 11m2, 3200-2.0 | Toegangspas | Transvaal 42 a, 4254 BC SLEEUWIJK |  | 124353, 425120 | 51.81386, 4.94276 | Google Maps |  |  | VGT
Werkendam Land van Altena DG103, DG535 | WKD-01 (FttH-LC) |  |  |  | Locatie Werkendam WKD-01 (FttH-LC) | FttH LC Buitenaf | Tecnolimit 11m2, 3200-2.0 | Toegangspas | Werkina 1, 4251 HK WERKENDAM |  | 121714, 424229 | 51.80570, 4.90458 | Google Maps | 2022-12-01 |  | VGT | Delta Zakelijk | [5 empty] | ELTEK Combi UPS
Werkendam Land van Altena DG103, DG535 | WKD-02 |  |  |  | Locatie Werkendam WKD-02 | FttH WP Buitenaf | Tecnolimit 11m2, 3200-2.0 | Toegangspas | Hooftlanden 34, 4251 BE WERKENDAM |  | 120580, 424662 | 51.809378, 4.887768 | Google Maps | 2024-01-23 |  | VGT
Werkendam Land van Altena DG103, DG535 | WKD-03 |  |  |  | Locatie Werkendam WKD-03 | FttH WP Buitenaf | Tecnolimit WPH800-2.0, High | Toegangspas | Ferrandstraat 6 a, 4251 LL WERKENDAM |  | 120504, 423528 | 51.79933, 4.88711 | Google Maps | 2023-02-08 |  | VGT
Wervershoof Medemblik DG514 2/3 | ANDK-01 |  |  |  | Locatie Andijk ANDK-01 | FttH WP Buitenaf | Tecnolimit 11m2, 3200-2.0 | Toegangspas | Sorghvlietlaan 21, 1619 XA ANDIJK | Tegenover | 143662, 528793 | 52.74636, 5.21930 | Google Maps |  |  | VWT
Wervershoof Medemblik DG514 2/3 | WER-01 (FttH-LC) |  |  |  | Locatie Wervershoof WER-01 (Ftth-LC) | FttH LC Buitenaf | Tecnolimit 11m2, 3200-2.0 |  | Koggestraat 1, 1693 GA WERVERSHOOF |  | 138939, 527150 | 52.731119, 5.149534 | Google Maps | 2023-07-14 |  | VWT | [6 empty] | ELTEK Combi UPS
Wervershoof Medemblik DG514 2/3 | WER-02 |  |  |  | Locatie Wervershoof WER-02 | FttH WP Buitenaf | Tecnolimit WPH800-2.0, High |  | Dirk Bijvoetweg 4, 1693 HN WERVERSHOOF |  | 138121, 528160 | 52.74053, 5.13727 | Google Maps |  |  | VWT
Westerkwartier B2B DG454 | LEK-01 (FttH-LC) |  |  |  | Locatie Leek LEK-01 (FttH-LC) | FttH LC Buitenaf | Tecnolimit 11m2, 3200-2.0 |  | Vossenkamp 2, 9351 VR LEEK | Vlak bij kruispunt Lage Traan / Traan | 220771.4, 578090 | 53.185423, 6.371159 | Google Maps
Westervoort DG561 | WTV-01 (FttH-LC) |  |  |  | Locatie Westervoort WTV-01 (FttH-LC) | FttH LC Buitenaf | Tecnolimit 11m2, 3200-2.0 | Toegangspas | 't Hoge Eind 102, 6932 HS WESTERVOORT | thv 't Hoge Eind | 195379,439906 | 51.94613, 5.97450 | Google Maps | 2023-03-21 |  | SPIE | [6 empty] | ELTEK Combi UPS
Westervoort DG561 | WTV-02 |  |  |  | Locatie Westervoort WTV-02 | FttH WP Buitenaf | Tecnolimit 11m2, 3200-2.0 |  | Van der Hoevensstraat 1, 6931 DA WESTERVOORT | Naast nr 1 | 194763,441204 | 51.95785, 5.96569 | Google Maps | 2023-04-11 |  | SPIE | [6 empty] | ELTEK Combi UPS
Westervoort DG561 | WTV-03 |  |  |  | Locatie Westervoort WTV-03 | FttH WP Buitenaf | Tecnolimit WPH800-2.0, High | Toegangspas | Beekenoord 1, 6931 CT WESTERVOORT | Hoek Beekenoord in draai/berm Westervoort | 195655, 441410 | 51.959630, 5.978690 | Google Maps | 2023-11-14 |  | SPIE / BAM
Westervoort DG561 | WTV-04 |  |  |  | Locatie Westervoort WTV-04 | FttH WP Buitenaf | Tecnolimit WPH800-2.0, High | Toegangspas | Halve morgen 113, 6931 XJ WETSERVOORT | De Halve morgen naast nr. 113 in Westervoort | 195476,440702 | 51.95328, 5.97600 | Google Maps | 2023-06-26 |  | SPIE
Wijckel Fryske Marren DG78 & 878 2/2 | DONGA-01 |  |  |  | Locatie Sint Nicolaasga DONGA-01 | FttH WP Buitenaf | Tecnolimit WPH800, High | Toegangspas | Tsjûkemarwei 2, 8521 NA SINT NICOLAASGA |  | 178770, 548085 | 52.919323412, 5.740618495 | Google Maps | 2020-12-07 | 2021-03-24 | BAM | [5 empty] | Tecnolimit AHP y-duct / silence; 0,8kg
Wijckel Fryske Marren DG78 & 878 2/2 | ELHZN-01 |  |  |  | Locatie Elahuizen ELHZN-01 | FttH WP Buitenaf | Tecnolimit WPH800, High | Toegangspas | Wâldwei 24, 8581 KA ELAHUIZEN | aan de Oudega Gaast Sleat | 165464, 547771 | 52.916923563, 5.542777501 | Google Maps | 2021-04-20 | 2021-10-28 | BAM | [5 empty] | Tecnolimit AHP
Wijckel Fryske Marren DG78 & 878 2/2 | ISH-01 |  |  |  | Locatie Idskenhuizen ISH-01 | FttH WP Buitenaf | Tecnolimit WPH800, High | Toegangspas | Troelstraweg 8, 8523 DK IDSKENHUIZEN | 350m voorbij genoemd adres | 176598, 549596 | 52.93299285, 5.708425993 | Google Maps | 2021-01-19 | 2022-02-11 | BAM | Delta Zakelijk |  |  |  |  | Tecnolimit AHP y-duct / silence; 0,8kg
Wijckel Fryske Marren DG78 & 878 2/2 | NC-01 |  |  |  | Locatie Sint Nicolaasga NC-01 | FttH WP Buitenaf | Tecnolimit WPL800, Dubbel-Low | Toegangspas | Groenendal 47, 8521 LJ SINT NICOLAASGA | boven Kempenaerlaan | 178443, 548732 | 52.925151792, 5.735803264 | Google Maps | 2020-12-07 | 2021-03-24 | BAM | [5 empty] | Tecnolimit AHP geisoleerd; 0,8kg
Wijckel Fryske Marren DG78 & 878 2/2 | OMD-01 |  |  |  | Locatie Oudemirdum OMD-01 | FttH WP Buitenaf | Tecnolimit WPH800, High | Toegangspas | Fonteinwei 21, 8567 JT OUDEMIRDUM | op parkeerterrein | 164724, 540671 | 52.85313377, 5.531564634 | Google Maps | 2021-05-26 | 2021-10-28 | BAM | [5 empty] | Tecnolimit AHP
Wijckel Fryske Marren DG78 & 878 2/2 | RIJSFR-01 |  |  |  | Locatie Rijs RIJSFR-01 | FttH WP Buitenaf | Tecnolimit WPL800, Dubbel-Low | Toegangspas | Leise Leane 7, 8572 WH RIJS | TL Plaatsing: Leise Leane 17, 8572 WH RIJS | 163574, 542887 | 52.873067287, 5.514550637 | Google Maps | 2021-05-26 | 2021-10-28 | BAM | [5 empty] | Tecnolimit AHP
Wijckel Fryske Marren DG78 & 878 2/2 | SLT-01 |  |  |  | Locatie Sloten SLT-01 | FttH WP Buitenaf | Tecnolimit WPL400-2.0, Low | Toegangspas | Burg G H Mulierstraat 21, 8556 AD SLOTEN |  | 172769,545498 | 52.896226, 5.650967 | Google Maps | 2023-03-14 |  | BAM
Wijckel Fryske Marren DG78 & 878 2/2 | WYCKEL-01 (FttH-LC) |  |  |  | Locatie Wijckel WYCKEL-01 (FttH-LC) | FttH LC Buitenaf | Tecnolimit 7m2, 800 +202 | Toegangspas | De Vinkebuorren 4, 8563 AR WIJCKEL | t.o. bij bushalte |  | 52.8795936, 5.6107664 | Google Maps | 2020-12-01 | 2021-03-25 | BAM | Delta Zakelijk | Kast 202 geplaatst |  |  |  | Deltamaster Free Air | Alpha Continuity plus 3000 + 2BP | 239 min
Wijk en Aalburg DG535 | ADL-02 |  |  |  | Locatie Andel ADL-02 | FttH WP Buitenaf | Tecnolimit 11m2, 3200-2.0 |  | Neer Andelse weg 6 a, 4281 KL ANDEL |  | 131905, 421255 | 51.77948, 5.05254 | Google Maps |  |  | VGT
Wijk en Aalburg DG535 | WIJK-02 |  |  |  | Locatie Wijk en Aalburg WIJK-02 | FttH LC Buitenaf | Tecnolimit 11m2, 3200-2.0 |  | Perzikstraat 5 B, 4261 KC WIJK EN AALBURG |  | 136686, 419341 | 51.76246, 5.12192 | Google Maps |  |  | VGT
Winterswijk (DG12) | WTW-01 (FttH-LC) | WTW-01 (FttH-LC) |  |  | Locatie Meddo WTW-01 (FttH-LC) | FttH LC Buitenaf | Spijkerman 7m2, NFT240 | Toegangspas | Lemmenesweg 2, 7104 DE WINTERSWIJK-MEDDO | Kruising Wandersweg – Lemmenesweg bij het picknick veld | 246013.8 ,448025.6 | 52.013111, 6.712889 | Google Maps | 2017-07-18 | 2019-01-17 | NKM | Delta Zakelijk | Kast 202 geplaatst |  |  |  | Teensma Free Air | Vertiv Combi UPS
Winterswijk (DG12) | WTW-02 | WTW-02 |  |  | Locatie Henxel WTW-02 | FttH WP Buitenaf | Tecnolimit WPH800, High | Toegangspas | Vredenseweg 170, 7113 AE WINTERSWIJK-HENXEL | Op parkeerplaats bij CBS Emmaschool |  | 51.990417, 6.770861 | Google Maps | 2017-10-20 | 2019-01-17 | NKM |  |  | Kast is voorzien van geluidsdemper |  |  | Tecnolimit AHP type B; 1,5kg
Winterswijk (DG12) | WTW-03 | WTW-03 |  |  | Locatie Ratum WTW-03 | FttH WP Buitenaf | Tecnolimit WPH800, High | Toegangspas | Bekeringweg 9, 7107 AM WINTERSWIJK-KOTTEN | Staat rechts achter de bomen aan het begin van de Bredelerweg |  | 51.961167, 6.794639 | Google Maps | 2017-10-30 | 2019-01-17 | NKM |  |  |  | AHP Omgebouwd type A naar type B |  | Tecnolimit AHP type B; 1,5kg
Winterswijk (DG12) | WTW-04 | WTW-04 |  |  | Locatie Winterswijk WTW-04 | FttH WP Buitenaf | Tecnolimit WPH800, High | Toegangspas | Kottenseweg 150, 7115 AE WINTERSWIJK-BRINKHEURNE | Staat nabij de kruising Ruitbrug (N319), Burloseweg |  | 51.951694, 6.753361 | Google Maps | 2017-11-07 | 2019-01-17 | NKM |  |  |  | AHP Omgebouwd type A naar type B |  | Tecnolimit AHP type B; 1,5kg
Winterswijk (DG12) | WTW-05 | WTW-05 |  |  | Locatie Woold WTW-05 | FttH WP Buitenaf | Tecnolimit WPH800, High | Toegangspas | Schoolweg 11, 7108 BM WINTERSWIJK-WOOLD |  |  | 51.93357, 6.72097 | Google Maps | 2017-11-20 | 2019-01-17 | NKM |  |  |  | AHP Omgebouwd type A naar type B |  | Tecnolimit AHP type B; 1,5kg
Winterswijk (DG12) | WTW-06 | WTW-06 |  |  | Locatie Miste WTW-06 | FttH WP Buitenaf | Tecnolimit WPH800, High | Toegangspas | Brinkeweg 2 A, 7109 BN WINTERSWIJK-MISTE |  | 242516.7, 440327.7 | 51.94423,6.65979 | Google Maps | 2017-11-27 | 2019-01-17 | NKM | Delta Zakelijk |  |  |  |  | Tecnolimit AHP type B; 1,5kg
Winterswijk (DG12) | WTW-07 | WTW-07 |  |  | Locatie Winterswijk WTW-07 | FttH WP Buitenaf | Tecnolimit WPH800, High | Toegangspas | Corleseweg 2, 7102 EV WINTERSWIJK | naast school |  | 51.96607,6.69800 | Google Maps | 2017-11-27 | 2019-01-17 | NKM |  |  |  | AHP Omgebouwd type A naar type B |  | Tecnolimit AHP type B; 1,5kg
Woerden-Harmelen B2B DG450 | WD-01 (FttH-LC) |  |  |  | Locatie Woerden WD-01 (FttH-LC) | FttH LC Buitenaf | Tecnolimit 11m2, 3200-2.0 | Toegangspas | Korenbloemstraat 29, 3442 XC WOERDEN |  | 120171,454878 | 52.08108, 4.87910 | Google Maps | 2022-12-08 |  | BAM | Delta Zakelijk | [5 empty] | ELTEK Combi UPS
Wognum Medemblik DG514 3/3 | NBW-01 |  |  |  | Locatie Nibbixwoud NBW-01 | FttH WP Buitenaf | Tecnolimit 11m2, 3200-2.0 | Toegangspas | Lange Dres 27, 1688 CA NIBBIXWOUD |  | 132551, 522391 | 52.68849, 5.05519 | Google Maps |  |  | VWT
Wognum Medemblik DG514 3/3 | WGM-01 (FttH-LC) |  |  |  | Locatie Wognum WGM-01 (FttH-LC) | FttH LC Buitenaf | Tecnolimit 11m2, 3200-2.0 | Toegangspas | Sportlaan 36, 1687 BR WOGNUM |  | 130638,521968 | 52.68460, 5.02693 | Google Maps | 2022-10-04 |  | VWT | [6 empty] | ELTEK Combi UPS
Wognum Medemblik DG514 3/3 | ZWDK-01 |  |  |  | Locatie Zwaagdijk ZWDK-01 | FttH WP Buitenaf | Tecnolimit 8m2, 1600-2.0 | Toegangspas | Zwaagdijk 167, 1684 ND ZWAAGDIJK |  | 137780, 524133 | 52.704331, 5.132435 | Google Maps |  |  | VWT
Wolvega DG472 | WV-01 (FttH-LC) |  |  |  | Locatie Wolvega WV-01 (FttH-LC) | FttH LC Buitenaf | Tecnolimit 11m2, 3200-2.0 |  | Om Den Noort 84, 8471 ZB WOLVEGA |  | 196406, 544215 | 52.88349, 6.00233 | Google Maps
Workum Súd west Fryslân (DG340) 2/2 | EXA-01 |  |  |  | Locatie Exmorra EXA-01 | FttH WP Buitenaf | Tecnolimit WPL400, Low | Toegangspas | Surein, 8759 LW EXMORRA |  | 160224, 563073 | 53.05451, 5.46512 | Google Maps | 2022-06-01 |  | ALLINQ | [5 empty] | Tecnolimit AHP
Workum Súd west Fryslân (DG340) 2/2 | GST-01 |  |  |  | Locatie Gaast GST-01 | FttH WP Buitenaf | Tecnolimit WPL400, Low | Toegangspas | Angterperlaan 11, 8757 LB GAAST |  | 159009, 559808 | 53.02518, 5.44696 | Google Maps | 2022-04-13 |  | ALLINQ | [5 empty] | Tecnolimit AHP
Workum Súd west Fryslân (DG340) 2/2 | HDP-01 |  |  |  | Locatie Hindeloopen HDP-01 | FttH WP Buitenaf | Tecnolimit WPH800-2.0, High | Toegangspas | 't Oost 26, 8713 JP HINDELOOPEN |  | 156033,550511 | 52.94165,5.40257 | Google Maps |  |  | ALI
Workum Súd west Fryslân (DG340) 2/2 | HEMLUM-01 |  |  |  | Locatie Hemelum HEMLUM-01 | FttH WP Buitenaf | Tecnolimit WPL400, Low | Toegangspas | Hegewei 43, 8584 VL HEMELUM |  | 160009, 543715 | 52.88056, 5.46161 | Google Maps | 2022-05-19 |  | ALI | [5 empty] | Tecnolimit AHP
Workum Súd west Fryslân (DG340) 2/2 | HSKP-01 |  |  |  | Locatie It Heidenskip HSKP-01 | FttH WP Buitenaf | Tecnolimit WPL400, Low | Toegangspas | Urseladyk 14, 8724 HR IT HEIDENSKIP |  | 160372, 552306 | 52.957749, 5.467153 | Google Maps | 2022-04-13 |  | ALLINQ | [5 empty] | Tecnolimit AHP
Workum Súd west Fryslân (DG340) 2/2 | KDM-01 |  |  |  | Locatie Koudum KDM-01 | FttH WP Buitenaf | Tecnolimit 7m2, 1600 | Toegangspas | Spoarleane 2, 8723 EV KOUDUM |  | 158831, 547622 | 52.91568, 5.44416 | Google Maps | 2022-05-05 |  | ALI |  | Goot aangepast
Workum Súd west Fryslân (DG340) 2/2 | MKM-01 |  |  |  | Locatie Makkum MKM-01 | FttH WP Buitenaf | Tecnolimit WPL400, Low | Toegangspas | Suderseewei 1 A, 8754 GK MAKKUM |  | 156586, 563309 | 53.056652, 5.410864 | Google Maps | 2022-04-13 |  | ALLINQ | Delta Zakelijk |  |  |  |  | Tecnolimit AHP
Workum Súd west Fryslân (DG340) 2/2 | MKM-02 |  |  |  | Locatie Makkum MKM-02 | FttH WP Buitenaf | Tecnolimit 11m2, 3200-2.0 | Toegangspas | Kerkeburen 8, 8754 EA MAKKUM |  | 155941, 563528 | 53.058765, 5.401655 | Google Maps | 2023-05-03 |  | BAM | [6 empty] | ELTEK Combi UPS
Workum Súd west Fryslân (DG340) 2/2 | MWR-01 |  |  |  | Locatie Molkwerum MWR-01 | FttH WP Buitenaf | Tecnolimit WPL400, Low | Toegangspas | Noardermar 15, 8722 HN MOLKWERUM |  | 155535, 544883 | 52.893670, 5.397868 | Google Maps | 2022-05-19 |  | ALI | Delta Zakelijk |  |  |  |  | Tecnolimit AHP
Workum Súd west Fryslân (DG340) 2/2 | STV-01 |  |  |  | Locatie Stavoren STV-01 | FttH WP Buitenaf | Tecnolimit WPH800-2.0, High | Toegangspas | koeweg 7, 8715 JW STAVOREN |  | 153642,544046 | 52.88355, 5.36703 | Google Maps | 2023-06-19 |  | ALI
Workum Súd west Fryslân (DG340) 2/2 | WARN-01 |  |  |  | Locatie Warns WARN-01 | FttH WP Buitenaf | Tecnolimit WPH800, High | Toegangspas | Himmelumerdyk 2 D, 8721 GT WARNS |  | 156632, 542978 | 52.87395, 5.41145 | Google Maps | 2022-05-19 |  | ALI | [5 empty] | Tecnolimit AHP
Workum Súd west Fryslân (DG340) 2/2 | WK-01 (FttH-LC) |  |  |  | Locatie Workum WK-01 (FttH-LC) | FttH LC Buitenaf | Tecnolimit 14m2, 3200 | Toegangspas | Sud 37, 8711 CR WORKUM |  | 158721, 554543 | 52.97787, 5.44260 | Google Maps | 2022-04-12 |  | ALLINQ | Delta Zakelijk |  |  |  |  | Deltamaster Free Air | Alpha Continuity plus 3000 + 2BP | Nog geen belasting
Wouw Roosendaal (DG117 / DG811, DG411) | HRLE-01 |  |  |  | Locatie Heerle HRLE-01 | FttH WP Buitenaf | Tecnolimit WPH800, High | Toegangspas | Beukenstraat 4, 4726 AT HEERLE |  | 83710, 392560 | 51.517778, 4.360000 | Google Maps | 2020-10-22 | 2021-09-10 | ESF | [5 empty] | Tecnolimit AHP Y-duct / silence; 0,8kg
Wouw Roosendaal (DG117 / DG811, DG411) | NPN-01 |  |  |  | Locatie Nispen NPN-01 | FttH WP Buitenaf | Tecnolimit WPH800, High | Toegangspas | Bergsebaan 92, 4709 AR NISPEN | TL: Bergsebaan 92, 4709 AJ Nispen | 90017, 388840 | 51.48484734, 4.45163628 | Google Maps | 2020-04-17 | 2020-12-24 | ESF | [5 empty] | Tecnolimit AHP Y-duct / silence; 0,8kg
Wouw Roosendaal (DG117 / DG811, DG411) | RSD-01 |  |  |  | Locatie Roosendaal RSD-01 | FttH WP Buitenaf | Tecnolimit WPL400, Low | Toegangspas | Watermolenstraat 22 A, 4708 AN ROOSENDAAL |  | 89672, 392693 | 51.51944, 4.44595 | Google Maps | 2022-09-09 |  | CIRW | [5 empty] | Tecnolimit AHP
Wouw Roosendaal (DG117 / DG811, DG411) | RSD-03 |  |  |  | Locatie Roosendaal RSD-03 | FttH WP Buitenaf | Tecnolimit WPL400-2.0, Low | Toegangspas | Kuisel 29, 4703 RL ROOSENDAAL |  | 89672, 395664 | 51.54614, 4.44540 | Google Maps | 2022-11-15 |  | CIRW | Delta Zakelijk |  |  |  |  | Tecnolimit AHP
Wouw Roosendaal (DG117 / DG811, DG411) | WOW-01 (FttH-LC) |  |  |  | Locatie Wouw WOW-01 (FttH-LC) | FttH LC Buitenaf | Tecnolimit 14m2, 3200 | Toegangspas | Bergsebaan 12, 4724 SW WOUW |  | 85144, 392491 | 51.517077, 4.3807633 | Google Maps | 2020-02-06 | 2020-12-08 | ESF | Delta Zakelijk | Goot aangepast |  |  |  | Deltamaster Free Air | Alpha Continuity Plus 3000+2bp | 133min
Wouw Roosendaal (DG117 / DG811, DG411) | WPL-01 |  |  |  | Locatie Wouwse Plantage WPL-01 | FttH WP Buitenaf | Tecnolimit WPH800, High | Toegangspas | Schouwenbaan 2, 4725 SV WOUWSE PLANTAGE | TL: Plantagebaan 124, 4725 RB Wouwse Plantage | 86363, 389098 | 51.486732785, 4.398986142 | Google Maps | 2020-04-17 | 2020-12-24 | ESF | Delta Zakelijk |  |  |  |  | Tecnolimit AHP | Alpha Continuity Plus 1500 +2BP | Geen of minimale belasting
Zaandam DG429-01 | WM-01 (FttH-LC) |  |  |  | Locatie Worrmerveer WM-01 (FttH-LC) | FttH LC Buitenaf | Tecnolimit 11m2, 3200-2.0-S |  | Samsonweg 18, 1521 RC WORMERVEER |  | 114144, 502361 | 52.50741, 4.78543 | Google Maps
Zaandam DG429-01 | ZD-01 (FttH-LC) |  |  |  | Locatie Zaandam ZD-01 (FttH-LC) | FttH LC Buitenaf | Tecnolimit 11m2, 3200-2.0 |  | Grote Tocht 2, 1507 CG ZAANDAM |  | 115885.718, 493536.782 | 52.428469, 4.811315 | Google Maps | 2023-07-21 | [8 empty] | ELTEK Combi UPS
Zaltbommel kernen DG531 | AALG-01 |  |  |  | Locatie Aalst AALG-01 | FttH WP Buitenaf | Tecnolimit WPH800-2.0, High |  | Beatrixstraat 1, 5308 KA AALST |  | 137362, 421755 | 51.78418, 5.13159 | Google Maps | 2023-10-09 |  | SEL
Zaltbommel kernen DG531 | BRA-01 |  |  |  | Locatie Brakel BRA-01 | FttH WP Buitenaf | Tecnolimit 11m2, 3200-2.0 |  | Lijsenhof 17, 5306 CE BRAKEL |  | 134408, 425808 | 51.82051, 5.08854 | Google Maps | 2023-09-29 |  | SEL
Zaltbommel kernen DG531 | GAM-01 |  |  |  | Locatie Gameren GAM-01 | FttH WP Buitenaf | Tecnolimit WPH800-2.0, High |  | Pr Willem-Alexanderstr 2 a, 5311 CB GAMEREN |  | 142545, 423247 | 51.79773, 5.20665 | Google Maps | 2023-09-29 |  | SEL
Zaltbommel kernen DG531 | ZBM-01 (FttH-LC) |  |  |  | Locatie Zaltbommel ZBM-01 (FttH-LC) | FttH LC Buitenaf | Tecnolimit 11m2, 3200-2.0 |  | Citadel 13, 5301 JG ZALTBOMMEL |  | 144532, 424133 | 51.80573, 5.23542 | Google Maps | 2023-06-01 |  | SEL | [6 empty] | ELTEK Combi UPS
Zaltbommel kernen DG531 | ZBM-02 |  |  |  | Locatie Zaltbommel ZBM-02 | FttH WP Buitenaf | Tecnolimit 11m2, 3200-2.0 |  | CA Leenhoffstraat 26, 5301 RK ZALTBOMMEL |  | 145694, 424142 | 51.805895, 5.252144 | Google Maps | 2023-06-01 |  | SEL | [6 empty] | ELTEK Combi UPS
Zaltbommel kernen DG531 | ZBM-03 |  |  |  | Locatie Zaltbommel ZBM-03 | FttH WP Buitenaf | Tecnolimit 11m2, 3200-2.0 |  | Beersteeg 25, 5301 HR ZALTBOMMEL |  | 144730, 424682 | 51.81067, 5.23828 | Google Maps | 2023-06-30 |  | SEL | [6 empty] | ELTEK Combi UPS
Zaltbommel kernen DG531 | ZUIL-01 |  |  |  | Locatie Zuilichem ZUIL-01 | FttH WP Buitenaf | Tecnolimit WPH800-2.0, High |  | Maaikeshof 10, 5305 BC ZUILICHEM |  | 137413, 424332 | 51.80734, 5.13220 | Google Maps | 2023-09-19 |  | SEL
Zevenhuizen DG526 Zuidplas | MKP-01 |  |  |  | Locatie Moerkapelle MKP-01 | FttH WP Buitenaf | Tecnolimit 8m2, 1600-2.0 | Toegangspas | Moerveen 1, 2751 EM MOERKAPELLE |  | 99276.4, 451189.7 | 52.046269, 4.575382 | Google Maps | 2023-09-08 |  | APK | [6 empty] | ELTEK Combi UPS
Zevenhuizen DG526 Zuidplas | ZVH-02 (FttH-LC) |  |  |  | Locatie Zevenhuizen ZVH-02 (FttH-LC) | FttH LC Buitenaf | Tecnolimit 11m2, 3200-2.0 | Toegangspas | Wethouder Kreftlaan 23, 2761 TZ ZEVENHUIZEN |  | 99580, 446904 | 52.008016, 4.579801 | Google Maps | 2023-04-12 |  | APK | [5 empty] | KDV-WAGO | ELTEK Combi UPS
Zierikzee (DG852) | ZR-01 |  |  |  | Locatie Zierikzee ZR-01 | FttH WP Buitenaf | Tecnolimit 14m2, 3200 | Toegangspas | Scheldestraat 136, 4301 VH ZIERIKZEE | in groen nasat 1e rij bij P-terrein bij rotonde | 52740, 407753 | 51.649270017, 3.90957189 | Google Maps | 2021-05-18 |  | Circet Goes (oude situatie was APK=bouwer, Allinq=WP1) | [5 empty] | Deltamaster Free Air | Alpha Continuity plus 3000 + 2BP | Geen belasting
Zierikzee (DG852) | ZR-02 |  |  |  | Locatie Zierikzee ZR-02 | FttH WP Buitenaf | Tecnolimit 7m2, 1600 | Toegangspas | Emil Sandströmweg 2, 4301 NW ZIERIKZEE | Plaatsing TL: Emiel Sandstromweg 2-4, 4675 RB Zierikzee | 54030, 408628 | 51.657258,3.930458 | Google Maps | 2021-07-13 |  | Circet Goes (oude situatie was APK=bouwer, Allinq=WP1) |  | Goot aangepast |  |  |  | Deltamaster Free Air | Alpha Continuity plus 3000 + 2BP | Geen belasting
Zierikzee (DG852) | ZR-03 |  |  |  | Locatie Zierikzee ZR-03 | FttH WP Buitenaf | Tecnolimit 7m2, 1600 | Toegangspas | Mulockstraat 68 A, 4301 KW ZIERIKZEE | Plaatsing TL: Mulockstraat 4-6, 4301 KW Zierikzee |  | 51.649089, 3.927988 | Google Maps | 2021-05-18 |  | Circet Goes (oude situatie was APK=bouwer, Allinq=WP1) |  | Goot aangepast |  |  |  | Deltamaster Free Air | Alpha Continuity plus 3000 + 2BP | Geen belasting
Zijtaart (Meierijstad & Boxtel) DG883 | ERB-01 |  |  |  | Locatie Erp ERB-01 | FttH WP Buitenaf | Tecnolimit WPH800, High | Toegangspas | De Roost 35, 5469 ER ERP |  | 169917, 400035 | 51.588860, 5.603170 | Google Maps | 2022-11-21 |  | VGT | [5 empty] | Tecnolimit AHP
Zijtaart (Meierijstad & Boxtel) DG883 | MRH-01 |  |  |  | Locatie Mariaheide MRH-01 | FttH WP Buitenaf | Tecnolimit WPH800, High | Toegangspas | Past. van Haarenstraat 81 Nabij, 5464 VE VEGHEL |  | 168561, 405408 | 51.63736, 5.58309 | Google Maps | 2023-05-02 |  | VGT | [5 empty] | AHP
Zijtaart (Meierijstad & Boxtel) DG883 | UD-01 |  |  |  | Locatie Uden UD-01 | FttH WP Buitenaf |  |  | Liessentstraat 9 G, 5405 BN UDEN |  | 173303, 407099 | 51.65243, 5.65169 | Google Maps
Zijtaart (Meierijstad & Boxtel) DG883 | ZIJT-01 (FttH-LC) |  |  |  | Locatie Zijtaart ZIJT-01 (FttH-LC) | FttH LC Buitenaf | Tecnolimit 7m2, 800 +202 | Toegangspas | Boskamp 20 Nabij, 5465 RX VEGHEL |  | 165449, 400371 | 51.59215, 5.53799 | Google Maps | 2022-09-30 |  | VGT |  | Kast 201 geplaatst |  |  |  | Deltamaster Free Air | Alpha Continuity plus 3000 + 2BP
Zoeterwoude dorp DG528 | ZOET-01 (FttH-LC) |  |  |  | Locatie Zoeterwoude ZOET-01 (FttH-LC) | FttH LC Buitenaf | Tecnolimit 11m2, 3200-2.0 |  | Kopperwetering 1, 2382 BK ZOETERWOUDE |  | 96540, 461655 | 52.13999, 4.53323 | Google Maps | 2023-07-19 |  | APK | [6 empty] | ELTEK Combi UPS
Zuid Limburg West DG648 | BET-01 (FttH-LC) |  |  |  | Locatie Berg en Terblijt BET-01 (FttH-LC) | FttH LC Buitenaf | Tecnolimit 11m2, 3200-2.0 |  | Nachtegaalstraat 12, 6325 AX BERG EN TERBLIJT |  | 184672, 318972 | 50.859800, 5.808610 | Google Maps
Zuid Limburg West DG648 | CDK-01 |  |  |  | Locatie Cardier en Keer CDK-01 | FttH WP Buitenaf | Tecnolimit 11m2, 3200-2.0 |  | Bemelerweg 81, 6267 AL CARDIER EN KEER | Tussen nummer 75 en 89 | 181425, 316383 | 50.836688, 5.762301 | Google Maps
Zuid Limburg West DG648 | ESD-01 |  |  |  | Locatie Eijsden ESD-01 | FttH LC Buitenaf | Tecnolimit 11m2, 3200-2.0 |  | Kramsvogel 42, 6245 RE EIJSDEN |  | 178622, 309917 | 50.77869, 5.72210 | Google Maps
Zuid Limburg West DG648 | ESD-02 |  |  |  | Locatie Eijsden ESD-02 | FttH WP Buitenaf | Tecnolimit 11m2, 3200-2.0 |  | von Geusauplein 9, 6245 GC EIJSDEN |  | 177491, 309910 | 50.77868, 5.70606 | Google Maps
Zuid Limburg West DG648 | GSD-01 |  |  |  | Locatie Gronsveld GSD-01 | FttH WP Buitenaf | Tecnolimit 11m2, 3200-2.0 |  | Slagsteenstraat 1, 6247 CS GRONSVELD |  | 179369, 312329 | 50.80034, 5.73285 | Google Maps
Zuid Limburg West DG648 | MGT-01 (FttH-LC) |  |  |  | Locatie Margraten MGT-01 (FttH-LC) | FttH LC Buitenaf | Tecnolimit 11m2, 3200-2.0 |  | Amerikaplein 1, 6269 DA MARGRATEN |  | 185748, 314651 | 50.82091, 5.82352 | Google Maps
Zuid Limburg West DG648 | MHR-01 (FttH-LC) |  |  |  | Locatie Mheer MHR-01 (FttH-LC) | FttH LC Buitenaf | Tecnolimit 11m2, 3200-2.0 |  | De Gelimment 34, 6261 PH MHEER |  | 183844, 310578 | 50.78440, 5.79618 | Google Maps
Zuidbroek midden Groningen DG645 | MEE-01 |  |  |  | Locatie Meeden MEE-01 | FttH WP Buitenaf | Tecnolimit 11m2, 3200-2.0 |  | Zevenwoldsterweg 10, 9651 DC MEEDEN |  | 257914, 573850 | 53.14150, 6.92524 | Google Maps
Zuidbroek midden Groningen DG645 | NOOR-01 |  |  |  | Locatie Noordbroek NOOR-01 | FttH WP Buitenaf | Tecnolimit 11m2, 3200-2.0 |  | Schoolstraat 2, 9635 AZ NOORDBROEK |  | 254385, 579861 | 53.19617, 6.87437 | Google Maps
Zuidbroek midden Groningen DG645 | ZB-01 (FttH-LC) |  |  |  | Locatie Zuidbroek ZB-01 (FttH-LC) | FttH LC Buitenaf | Tecnolimit 11m2, 3200-2.0 |  | Boslaan 19, 9636 GP ZUIDBROEK | Bij adres iets dioorrijden naar rechts achter woning is open terrein bij voetbalveldje daar staat PoP. nog niet in bouwstraat 09-05-2023 adres uit SAT | 253470, 576154 | 53.16304, 6.85955 | Google Maps | 2023-10-24
Zuidenveld RE-NET | GVZ-01 (FttH-LC) |  |  |  | Locatie Gees GVZ-01, (GVZ-001) LC | FttH LC Buitenaf | Spijkerman 15m2, 6x2,5, Zuidenveld | Toegangspas | Wethouder H. Euvingstraat 4, 7863 PM GEES | Links van de woning. |  | 52.746076, 6.690703 | Google Maps | 2021-09-30 | 2023-09-01 | [7 empty] | Alpha Tri Power X33 MOD HP2 15.0 KVA / 6912VAh
Zuidenveld RE-NET | GVZ-02 |  |  |  | Locatie Coevorden GVZ-02, (GVZ-002) | FttH WP Buitenaf | Spijkerman 5m2, NFT180, Zuidenveld | Toegangspas | Hoofdweg 113, 7741 PN COEVORDEN | Steenwijksmoer ligt hier dichtbij. |  | 52.660639, 6.677352 | Google Maps | 2022-09-06 | 2023-09-01 | [7 empty] | Alpha Continuity plus 6000
Zuidenveld RE-NET | GVZ-03 |  |  |  | Locatie Stieltjeskanaal GVZ-03, (GVZ-003) | FttH WP Buitenaf | Spijkerman 5m2, NFT180, Zuidenveld | Toegangspas | Stieltjeskanaal 90, 7756 PG STIELTJESKANAAL | In het veld van de af/op -rit |  | 52.674905, 6.813476 | Google Maps | 2022-09-06 | 2023-09-01
Zuidenveld RE-NET | GVZ-04 |  |  |  | Locatie Dalen GVZ-04, (GVZ-004) | FttH WP Buitenaf | Spijkerman 5m2, NFT180, Zuidenveld | Toegangspas | Noordwijk 1, 7751 AG DALEN | Rechts van de woning. |  | 52.700225, 6.757387 | Google Maps | 2022-09-06 | 2023-09-01
Zuidenveld RE-NET | GVZ-05 |  |  |  | Locatie Sleen GVZ-05, (GVZ-005) | FttH WP Buitenaf | Spijkerman 5m2, NFT180, Zuidenveld | Toegangspas | Heirweg 22, 7841 AP SLEEN | Rechts van de woning. |  | 52.769813, 6.803434 | Google Maps | 2022-09-06 | 2023-09-01
Zuidenveld RE-NET | GVZ-06 |  |  |  | Locatie Schoonoord GVZ-06, (GVZ-006) | FttH WP Buitenaf | Spijkerman 5m2, NFT180, Zuidenveld | Toegangspas | Sportparklaan 51 A, 7848 BA SCHOONOORD | Tegenover 51-A. |  | 52.840742, 6.754277 | Google Maps | 2022-09-06 | 2023-09-01
Zuidenveld RE-NET | GVZ-07 |  |  |  | Locatie Aalden GVZ-07, (GVZ-007) | FttH WP Buitenaf | Spijkerman 5m2, NFT180, Zuidenveld | Toegangspas | J. Mensinghstraat 6 A, 7848 BA AALDEN | Naast (links van) de garage boxen. |  | 52.792149, 6.721680 | Google Maps | 2022-09-08 | 2023-09-01
Zutphen DG606 | ZP-04 |  |  |  | Locatie Zutphen ZP-04 | FttH WP Buitenaf | Tecnolimit 11m2, 3200-2.0 | Toegangspas | Van Dorenborchstraat 10, 7203 CD ZUTPHEN |  | 211612, 462935 | 52.151690, 6.214400 | Google Maps | 2023-11-21 |  | VGT
Zutphen DG606 | ZP-05 |  |  |  | Locatie Zutphen ZP-05 | FttH WP Buitenaf | Tecnolimit 11m2, 3200-2.0 | Toegangspas | Jan Rozeboomstraat 2, 7204 BN ZUTPHEN |  | 211083, 461422 | 52.13814, 6.20642 | Google Maps | 2023-11-06 |  | VGT
Zutphen DG606 | ZP-06 |  |  |  | Locatie Zutphen ZP-06 | FttH WP Buitenaf | Tecnolimit 11m2, 3200-2.0 | Toegangspas | Zaagmolenweg 1 omg, 7402 HJ ZUTPHEN |  | 210825, 461163 | 52.13584, 6.20261 | Google Maps | 2023-10-02 |  | VGT | [6 empty] | ELTEK Combi UPS
Zutphen DG606 | ZP-07 (FttH-LC) |  |  |  | Locatie Zutphen ZP-07 (FttH-LC) | FttH LC Buitenaf | Tecnolimit 11m2, 3200-2.0 | Toegangspas | De Brink 126, 7206 KD ZUTPHEN |  | 210511, 459826 | 52.123860, 6.197810 | Google Maps | 2023-10-02 |  | VGT | [6 empty] | ELTEK Combi UPS
Zwijndrecht en Heerjansdam DG566 | HJD-01 |  |  |  | Locatie Heerjansdam HJD-01 | FttH WP Buitenaf | Tecnolimit 11m2, 3200-2.0 |  | Aardbeidreef 2, 2995 TB HEERJANSDAM |  | 98161, 427562 | 51.83375, 4.56256 | Google Maps |  |  | SPIE
Zwijndrecht en Heerjansdam DG566 | ZDT-01 |  |  |  | Locatie Zwijndrecht ZDT-01 | FttH WP Buitenaf | Tecnolimit 11m2, 3200-2.0 |  | Jeroen Boschlaan 20, 3331 HR ZWIJNDRECHT |  | 103042, 425846 | 51.818810, 4.633630 | Google Maps | 2023-11-08 |  | SPIE
Zwijndrecht en Heerjansdam DG566 | ZDT-02 (FttH-LC) |  |  |  | Locatie Zwijndrecht ZDT-02 (FttH-LC) | FttH LC Buitenaf | Tecnolimit 11m2, 3200-2.0 |  | Strevelshoek 15, 3332 KR ZWIJNDRECHT |  | 104036, 426788 | 51.82737, 4.64790 | Google Maps | 2023-05-09 |  | SPIE | [6 empty] | ELTEK Combi UPS
Zwijndrecht en Heerjansdam DG566 | ZDT-03 |  |  |  | Locatie Zwijndrecht ZDT-03 | FttH WP Buitenaf | Tecnolimit 11m2, 3200-2.0 |  | Cort van der Lindenstraat 6, 3332 CE ZWIJNDRECHT |  | 104947, 426493 | 51.82480, 4.66116 | Google Maps | 2023-06-20 |  | SPIE | [6 empty] | ELTEK Combi UPS
Zwijndrecht en Heerjansdam DG566 | ZDT-04 |  |  |  | Locatie Zwijndrecht ZDT-04 | FttH WP Buitenaf | Tecnolimit 11m2, 3200-2.0 | Toegangspas | Stationsweg 45 tov, 3332 RK ZWIJNDRECHT |  | 103710, 425419 | 51.81503, 4.64338 | Google Maps | 2024-02-05 |  | APK
Zwijndrecht en Heerjansdam DG566 | ZDT-05 |  |  |  | Locatie Zwijndrecht ZDT-05 | FttH WP Buitenaf | Tecnolimit 11m2, 3200-2.0 |  | Tomatenplein 164, 3331 RK ZWIJNDRECHT |  | 103510, 424843 | 51.80984, 4.64056 | Google Maps | 2023-11-23 |  | SPIE
Zwijndrecht en Heerjansdam DG566 | ZDT-06 |  |  |  | Locatie Zwijndrecht ZDT-06 | FttH WP Buitenaf | Tecnolimit 11m2, 3200-2.0 |  | Admiraal Trompstraat 44, 3333 TH ZWIJNDRECHT |  | 102869.951, 424867.804 | 51.810128, 4.631531 | Google Maps | 2023-11-24 |  | SPIE
Zwijndrecht en Heerjansdam DG566 | ZDT-07 |  |  |  | Locatie Zwijndrecht ZDT-07 | FttH WP Buitenaf | Tecnolimit 11m2, 3200-2.0 |  | Moermond 78, 3334 CN ZWIJNDRECHT |  | 101098, 425279 | 51.813592, 4.605536 | Google Maps | 2023-12-11 |  | SPIE
Zwijndrecht en Heerjansdam DG566 | ZDT-08 |  |  |  | Locatie Zwijndrecht ZDT-08 | FttH WP Buitenaf | Tecnolimit 11m2, 3200-2.0 |  | Mendelssohnplantsoen 16, 3335 AE ZWIJNDRECHT | schuin achter de Mendelssohnplantsoen | 101673, 425884 | 51.81902, 4.61377 | Google Maps | 2024-02-14 |  | SPIE

## Buitenaf
LC-Gebied | Locatie | Cocon code | C-Bizz Code | KPN Code | Plaats en code | Type Locatie | Gebouw type | Toegang | Adres | Aanvulling Adres | RD XY Coordinaten | Lat_Long Coordinaten | Google maps | In bedrijf | NKM Beheer | WP1 partij | FttO partij | Overleg | Geluid | Warmte | Water | Koeling Type | UPS Type | UPS Autonomietijd
Aalsmeer - Kudelstaart | AM-01 | AM-01 | AMWP1 |  | Locatie Aalsmeer AM-01 | FttH WP | Spijkerman 14m2, NFT480, OK1 | Toegangspas | Aalsmeerderweg 220, 1432 CW Aalsmeer | Aalsmeerderweg t.o. nr.231 | 114384.8, 476879.9 | 52.27843, 4.79206 | Google Maps | 2013-07-16 | 2016-01-01 | ALLINQ | Delta Zakelijk | Goot aangepast |  |  | Kunststof dak. | Geotherm gesloten bodemkoeling
Aalsmeer - Kudelstaart | AM-02 | AM-02 | AMWP2 |  | Locatie Aalsmeer AM-02 | FttH WP | Spijkerman 14m2, NFT480, OK1 | Toegangspas | Baanvak 10, 1431 LK AALSMEER | Seinpost 10A/Gerberastraat | 111791.9, 475438 | 52.26527, 4.75426 | Google Maps | 2013-07-16 | 2016-01-01 | ALLINQ |  | Goot aangepast |  |  | Kunststof dak. Hier komt water binnen via de deur of toch via kitrand kelderbak? zelfde situatie als GZAND-01. | Geotherm gesloten bodemkoeling
Aalsmeer - Kudelstaart | AM-03 | AM-03 | AMWP3 |  | Locatie Aalsmeer AM-03 | FttH WP | Spijkerman 14m2, NFT480, OK1 | Toegangspas | Margrietstraat 23B, 1432 HR Aalsmeer | Margrietlaan 23-B | 114891.6, 476717.4 | 52.27700, 4.79951 | Google Maps | 2013-07-16 | 2016-01-01 | ALLINQ |  | Goot aangepast |  |  | Kunststof dak. | Geotherm gesloten bodemkoeling | Alpha Tri Power X33 MOD HP2 15 KVA / 24000VAh | 242 min
Aalsmeer - Kudelstaart | AM-04 (FttH-LC) | AM-04 | AMWP4 |  | Locatie Aalsmeer AM-04 (FttH-LC) | FttH LC | Spijkerman 14m2, NFT480, OK1 | Toegangspas en sleutel hek/code | Jac. P. Thijsselaan 15 B, 1431 JH AALSMEER | J.P. Thijssenlaan thv nr.13 (achter sporthal) | 112885, 475464.5 | 52.26559, 4.77027 | Google Maps | 2013-11-25 | 2016-01-01 | ALLINQ | Delta Zakelijk | Goot en break-out aangepast |  |  | Kunststof dak. | Geotherm gesloten bodemkoeling | Alpha TriPower X33 MOD HP; 15kVA / 24000VAh | 240 min
Aalsmeer - Kudelstaart | AM-05 (FTTO/CBizz) | AM-05 | AM-WP5, cluster CBizz AAM-ASW |  | Locatie Aalsmeer AM-05 (FTTO / CBizz) | FttO zonder Apollo | CAI kast wijk/groep | Toegangs sleutel | Aalsmeerderweg 230, 1432 CW AALSMEER | staat naast AM-01 |  | 52.278498, 4.792054 | Google Maps | 2023-01-01 | 2024-01-01 |  | Delta zakelijk
Aalsmeer - Kudelstaart | AM-LC (HFC) | AM_LC001 | AAM-JPT |  | Locatie Aalsmeer AM-LC (HFC) | HFC LC | LC-Huisje Specials | Toegangspas en sleutel hek/code | J.P. Thijsselaan 15 A, 1431 JH AALSMEER | J.P. Thijssenlaan 15-A | 112886.9, 475461.3 | 52.26557, 4.77029 | Google Maps | 2011-01-01 | 2016-01-01 | ALLINQ | Delta zakelijk |  |  |  |  | Airco | Alpha TriPower X33 TE 20kVA / 39000VAh | 259 min
Aalsmeer - Kudelstaart | KUD-01 | KUD-01 | KUDWP1 |  | Locatie Kudelstaart KUD-01 | FttH WP | Spijkerman 14m2, NFT480, OK1 | Toegangspas | Rhijnlandsoord 29A, 1433 NB Kudelstaart | Rhijnlandsoord 29A | 111120.6, 471504 | 52.22986, 4.74493 | Google Maps | 2013-07-16 | 2016-01-01 | ALLINQ |  | Goot aangepast |  |  |  | Geotherm gesloten bodemkoeling
Aalsmeer - Kudelstaart | KUD-02 | KUD-02 | KUDWP2 |  | Locatie Kudelstaart KUD-02 | FttH WP | Spijkerman 14m2, NFT480, OK1 | Toegangspas | Edisonstraat 6A, 1433 KA Kudelstaart | Schweitzerstraat/Einsteinstraat (achter sporthal) | 111664.8, 471926.2 | 52.23370, 4.75285 | Google Maps | 2013-07-16 | 2016-01-01 | ALLINQ |  | Goot aangepast |  |  | Hier komt water binnen via de kitrand kelderbak, zelfde situatie als GZAND-01 | Geotherm gesloten bodemkoeling
Aalsmeer - Kudelstaart | KUD-FttO |  |  |  | Locatie Kudelstaart FttO | FttO zonder Apollo |  | Toegangs sleutel | Haya van Somerenstraat 9, 1433 PA KUDELSTAART | Langs de hoofdweg |  | 52.230959, 4.752364 | Google Maps
Aalten Oost Gelre (DG17,DG42) kernen (DG817,DG842) | AT-01 (FttH-LC) |  |  |  | Locatie Aalten AT-01 (FttH-LC) | FttH LC Buitenaf | Tecnolimit 7m2, 800 +202 | Toegangspas | Aladnaweg 10, 7122 RR AALTEN | Kruising Aladnaweg / Romienendiek | 235613.703 439810.165 | 51.940899, 6.559600 | Google Maps | 2018-11-02 |  | BAM | Delta Zakelijk / Plinq / Weserve | Kast 202 geplaatst |  |  |  | Deltamaster Free Air | Alpha Continuity Plus 3000 +4BP | 175 min
Aalten Oost Gelre (DG17,DG42) kernen (DG817,DG842) | AT-02 |  |  |  | Locatie Aalten AT-02 | FttH WP Buitenaf | Tecnolimit WPL400, Low | Toegangspas | Halteweg 16, 7122 MB AALTEN |  | 232582, 438080 | 51.9257815463, 6.51511903485 | Google Maps | 2018-12-20 |  | BAM |  |  |  | 30-4-2020 uitgevoerd; TL-TOP50, Actie uit hitteplan, actie Tecnolimit |  | Tecnolimit AHP type 1; 1,1kg
Aalten Oost Gelre (DG17,DG42) kernen (DG817,DG842) | AT-03 |  |  |  | Locatie Aalten AT-03 | FttH WP Buitenaf | Tecnolimit WPH800, High | Toegangspas | Kruisdijk x klokkenmakersweg 6, 7122 LL AALTEN |  |  | 51.896719, 6.527774 | Google Maps | 2019-01-21 |  | BAM |  |  | Kast is voorzien van geluidsdemper | 6-2020 Kast vervangen. TL-TOP50, Actie uit hitteplan, actie Tecnolimit |  | Tecnolimit AHP vervangen voor nieuwe HIGH kast; 0,8kg --- Tecnolimit AHP y-duct / silence; 0,8kg
Aalten Oost Gelre (DG17,DG42) kernen (DG817,DG842) | AT-04 |  |  |  | Locatie Aalten AT-04 | FttH WP Buitenaf | Tecnolimit WPL400, Low | Toegangspas | Eskesweg 1, 7121 LZ AALTEN |  |  | 51.9312097,6.611263 | Google Maps | 2018-12-20 |  | BAM | [5 empty] | Tecnolimit AHP type 1; 1,5kg
Aalten Oost Gelre (DG17,DG42) kernen (DG817,DG842) | AT-05 (FttO) |  |  |  | Locatie Aalten AT-05 (FttO) | FttO WP Buitenaf | Tecnolimit WPL400, Low | Toegangspas | Derde Broekdijk 1, 7121 LA AALTEN |  | 236478, 436796 | 51.913685654, 6.57145266729 | Google Maps | 2019-03-07 |  | BAM | PlinQ / Weserve |  |  |  |  | Tecnolimit AHP type 2; 0,8kg | Alpha Continuity Plus 1500 +2BP | 1500 min
Aalten Oost Gelre (DG17,DG42) kernen (DG817,DG842) | AT-06 |  |  |  | Locatie Aalten AT-06 (Kern DG817) | FttH WP Buitenaf | Tecnolimit WPL400, Low | Toegangspas | Bolwerkweg, 7121 LP AALTEN | Kruising Hoeninkdijk | 238205, 442134 | 51.961390401, 6.59783271 | Google Maps | 2020-04-09 | 2021-01-08 | BAM |  |  | Geluidsdichte versie |  |  | Tecnolimit AHP type 2 / silence; 0,8kg
Aalten Oost Gelre (DG17,DG42) kernen (DG817,DG842) | AT-07 |  |  |  | Locatie Aalten AT-07 (Kern DG817) | FttH WP Buitenaf | Tecnolimit WPL400, Low | Toegangspas | Lieversdijk 11, 7121 KT AALTEN | t.o. nr 11 | 241704, 438422 | 51.927495866, 6.64779828 | Google Maps | 2020-04-09 | 2021-01-08 | BAM | [5 empty] | Tecnolimit AHP type 2; 0,8kg
Aalten Oost Gelre (DG17,DG42) kernen (DG817,DG842) | BDB-01 |  |  |  | Locatie Breedenbroek BDB-01 | FttH WP Buitenaf | Tecnolimit WPL400, Low | Toegangspas | Den Dam 17, 7084 BH BREEDENBROEK | Oud: Kamerstraat 1 nabij ?? naast kast HRNE-01 | 229469, 433557 | 51.8873325, 6.4781107 | Google Maps | 2019-03-19 |  | BAM | [5 empty] | Tecnolimit AHP type 1; 1,5kg
Aalten Oost Gelre (DG17,DG42) kernen (DG817,DG842) | BDV-01 |  |  |  | Locatie Bredevoort BDV-01 (Kern DG817) | FttH WP Buitenaf | Tecnolimit WPL400, Low | Toegangspas | Winterwijksestraat 3, 7126 AA AALTEN |  | 239196, 439745 | 51.9397739, 6.611661104 | Google Maps | 2020-04-17 | 2021-01-08 | BAM | [5 empty] | Tecnolimit AHP type 2 / silence; 0,8kg
Aalten Oost Gelre (DG17,DG42) kernen (DG817,DG842) | DPL-01 (FttO) |  |  |  | Locatie Dinxperlo DPL-01 (FttO) | FttO WP Buitenaf | Tecnolimit WPL400, Low | Toegangspas | Helmkamp 33, 7091 ZZ DINXPERLO |  | 229761, 430568 | 51.858657553, 6.47248988187 | Google Maps | 2019-03-13 |  | BAM | PlinQ / Weserve |  |  |  |  | Tecnolimit AHP type 2; 0,8kg | Alpha Continuity Plus 1500 +2BP | 1500 min (minimale belasting)
Aalten Oost Gelre (DG17,DG42) kernen (DG817,DG842) | GL-01 |  |  |  | Locatie Groenlo GL-01 | FttH WP Buitenaf | Tecnolimit WPL400, Low | Toegangspas | Oude Winterswijkseweg 49, 7141 HE GROENLO |  |  | 52.0310306,6.636684 | Google Maps | 2018-12-20 | 2019-05-09 | VGT / NKM |  |  |  | 30-4-2020 uitgevoerd. TL-TOP50, Actie uit hitteplan, actie Tecnolimit |  | Tecnolimit AHP type 2; 1,1kg
Aalten Oost Gelre (DG17,DG42) kernen (DG817,DG842) | GL-02 (FttO) |  |  |  | Locatie Groenlo GL-02 (FttO) | FttO WP Buitenaf | Tecnolimit WPL400, Low | Toegangspas | Eibergseweg 77, 7141 CD GROENLO |  | 239904, 451752 | 52.047310, 6.624018 | Google Maps | 2019-03-19 | 2019-05-09 | VGT | PlinQ / Weserve |  |  |  |  | Tecnolimit AHP type 1; 1,5kg | Alpha Continuity Plus 1500 +2BP | Geen belasting
Aalten Oost Gelre (DG17,DG42) kernen (DG817,DG842) | HAR-01 |  |  |  | Locatie Harreveld HAR-01 | FttH WP Buitenaf | Tecnolimit WPL400, Low | Toegangspas | Dwarsweg t.h.v. 5 A, 7135 KB HARREVELD | t.o. Harreveldseweg 2 | 232333, 444514 | 51.98363, 6.51295 | Google Maps | 2018-11-02 | 2019-05-09 | VGT | Delta Zakelijk |  |  | TL-TOP50, Actie uit hitteplan, actie Tecnolimit |  | Tecnolimit AHP type 1; 1,5kg
Aalten Oost Gelre (DG17,DG42) kernen (DG817,DG842) | HAR-02 |  |  |  | Locatie Harreveld HAR-02 (Kern DG842) | FttH WP Buitenaf | Tecnolimit WPL400, Low | Toegangspas | Kerkstraat 37, 7135 JJ HARREVELD |  | nb | 51.977768, 6.516645 | Google Maps | 2020-07-22 |  | VGT | [5 empty] | Tecnolimit AHP type 2 / silence; 0,8kg
Aalten Oost Gelre (DG17,DG42) kernen (DG817,DG842) | HRNE-01 |  |  |  | Locatie De Heurne HRNE-01 (Kern DG817) | FttH WP Buitenaf | Tecnolimit WPL400, Low | Toegangspas | Kamerstraat 1, 7084 BJ DE HEURNE | Naast BDB-01 | 230100, 433760 | 51.887290531, 6.478096398 | Google Maps | 2020-05-25 | 2021-01-08 | BAM | [5 empty] | Tecnolimit AHP type 2 / silence; 0,8kg
Aalten Oost Gelre (DG17,DG42) kernen (DG817,DG842) | LT-01 (FttO) |  |  |  | Locatie Lichtenvoorde LT-01 (FttO) | FttO WP Buitenaf | Tecnolimit WPL400, Low | Toegangspas | Edisonstraat 24, 7131 PB LICHTENVOORDE |  | 237405, 445309 | 51.9900526224, 6.58695814766 | Google Maps | 2018-12-20 | 2019-05-09 | VGT | PlinQ / Weserve |  |  |  |  | Tecnolimit AHP type 2; 1,1kg | Alpha Continuity Plus 1500 +2BP | 180 minuten
Aalten Oost Gelre (DG17,DG42) kernen (DG817,DG842) | LV-01 |  |  |  | Locatie Lievelde LV-01 | FttH WP Buitenaf | Tecnolimit WPL400, Low | Toegangspas | Lievelderweg 128, 7137 NB LIEVELDE | Hoek Bellenbroeksdijk en Hogeweg |  | 52.0270998,6.6004506 | Google Maps | 2018-12-20 | 2019-05-09 | VGT | [5 empty] | Tecnolimit AHP type 1; 1,5kg
Aalten Oost Gelre (DG17,DG42) kernen (DG817,DG842) | LV-02 |  |  |  | Locatie Lievelde LV-02 (Kern DG842) | FttH WP Buitenaf | Tecnolimit WPL400, Low | Toegangspas | Vicariestraat 16, 7137 MN LIEVELDE |  | 237931, 447404 | 52.008792163, 6.595120371 | Google Maps | 2020-08-12 |  | VGT | [5 empty] | Tecnolimit AHP type 2 / silence; 0,8kg
Aalten Oost Gelre (DG17,DG42) kernen (DG817,DG842) | MRV-01 |  |  |  | Locatie Marienvelde MRV-01 (Kern DG842) | FttH WP Buitenaf | Tecnolimit WPL400, Low | Toegangspas | Pastoor Deperinkweg 1, 7263 SH MARIENVELDE |  | nb | 52.011394, 6.471604 | Google Maps | 2020-07-22 |  | VGT | [5 empty] | Tecnolimit AHP type 2 / silence; 1,1kg
Aalten Oost Gelre (DG17,DG42) kernen (DG817,DG842) | VGR-01 |  |  |  | Locatie Vragender VGR-01 | FttH WP Buitenaf | Tecnolimit WPL400, Low | Toegangspas | Winterwijkseweg 59, 7134 PN VRAGENDER |  |  | 51.984508, 6.624677 | Google Maps | 2018-12-20 | 2019-05-09 | VGT |  |  |  | TL-TOP50, Actie uit hitteplan, actie Tecnolimit |  | Tecnolimit AHP type 1; 1,5kg
Aalten Oost Gelre (DG17,DG42) kernen (DG817,DG842) | VGR-02 |  |  |  | Locatie Vragender VGR-02 (Kern DG842) | FttH WP Buitenaf | Tecnolimit WPL400, Low | Toegangspas | Winterswijkseweg 17, 7134 NB VRAGENDER | naast huis aan de Aalbersestraat | 239062, 444934 | 51.986425307, 6.610983981 | Google Maps | 2020-08-12 |  | VGT | [5 empty] | Tecnolimit AHP type 2 / silence; 0,8kg
Aalten Oost Gelre (DG17,DG42) kernen (DG817,DG842) | ZIE-01 |  |  |  | Locatie Zieuwent ZIE-01 | FttH WP Buitenaf | Tecnolimit WPL400, Low | Toegangspas | Kunnerij 6, 7136 JK ZIEUWENT |  | 232166, 448684 | 52.021048, 6.512796 | Google Maps | 2018-11-02 | 2019-05-09 | VGT |  |  |  | 30-4-2020 Uitgevoerd. TL-TOP50, Actie uit hitteplan, actie Tecnolimit |  | Tecnolimit AHP type 2; 1,1kg
Aalten Oost Gelre (DG17,DG42) kernen (DG817,DG842) | ZIE-02 |  |  |  | Locatie Zieuwent ZIE-02 (Kern DG842) | FttH WP Buitenaf | Tecnolimit WPH800, High | Toegangspas | Harreveldseweg 17, 7136 KH ZIEUWENT |  | nb | 52.00249, 6.51606 | Google Maps | 2020-08-12 |  | VGT | [5 empty] | Tecnolimit AHP y-duct / silence; 0,8kg
Abcoude DG750 | ABC-01 (FttH-LC) |  |  |  | Locatie Abcoude ABC-01 (FttH-LC) | FttH LC Buitenaf | Tecnolimit 11m2, 3200-2.0 |  | Haagwinde 7, 1391 XW ABCOUDE |  | 126615, 476578 | 52.27648, 4.97129 | Google Maps
Aerdenhout DG793 | ADH-01 (FttH-LC) |  |  |  | Locatie Aerdenhout ADH-01 (FttH-LC) | FttH LC Buitenaf | Tecnolimit 11m2, 3200-2.0 | Toegangspas | Aerdenhoutsduinweg 25, 2111 AN AERDENHOUT | Elektra op Schulpweg 27 | 101325, 486539 | 52.36411, 4.59917 | Google Maps | 2023-03-07 | 2023-09-14 | CIRV | [6 empty] | ELTEK Combi UPS
Aerdenhout DG793 | ADH-02 |  |  |  | Locatie Aerdenhout ADH-02 | FttH WP Buitenaf | Tecnolimit WPH800-2.0, High | Toegangspas | Zandvoorterweg 14, 2111 GV AERDENHOUT | nabij 14 | 99923, 486612 | 52.364682, 4.578981 | Google Maps | 2023-03-28 | 2023-09-14 | CIRV
Alblasserdam DG556 | AB-01 (FttH-LC) |  |  |  | Locatie Alblasserdam AB-01 (FttH-LC) | FttH LC Buitenaf | Tecnolimit 11m2, 3200-2.0 |  | Rijnstraat 434, 2953 EE ALBLASSERDAM | naast kerk op nr 434 | 103569, 431841 | 51.87274, 4.64038 | Google Maps | 2023-12-08
Alblasserdam DG556 | AB-02 |  |  |  | Locatie Alblasserdam AB-02 | FttH WP Buitenaf | Tecnolimit 11m2, 3200-2.0 |  | Sportlaan 3, 2951 HL ALBLASSERDAM | Tegenover huisnummer 3 | 105111, 431328 | 51.86827, 4.66284 | Google Maps
Alblasserdam DG556 | AB-03 |  |  |  | Locatie Alblasserdam AB-03 | FttH WP Buitenaf | Tecnolimit 11m2, 3200-2.0 |  | van Lennepstraat 32, 2951 TL ALBLASSERDAM | grasveld tegenover nr 32 | 105746, 430986 | 51.86525, 4.67211 | Google Maps
Alblasserdam DG556 | AB-04 |  |  |  | Locatie Alblasserdam AB-04 | FttH WP Buitenaf | Tecnolimit 11m2, 3200-2.0 |  | Kleine Beer 8, 2952 AS ALBLASSERDAM | naast nummer 8 | 105571, 429411 | 51.85108, 4.66979 | Google Maps
America Horst aan de Maas | AMC-01 (FttH-LC) (AMR-01) |  |  |  | Locatie America AMC-01 (FttH-LC) (AMR-01) | FttH LC Buitenaf | Spijkerman 7m2, NFT240, special | Toegangspas | Reindonkerweg 10, 5966 NC AMERICA |  | 197837, 382918 | 51.433742, 6.003233 | Google Maps | 2022-11-29 |  | ESF
America Horst aan de Maas | GRU-01 |  |  |  | Locatie Grubbenvorst GRU-01 | FttH WP Buitenaf | Spijkerman straatkast UK1700-10 Horst |  | Witveldweg 8, 5971 NS GRUBBENVORST |  | 206550, 382290 | 51.427363, 6.128433 | Google Maps | 2022-11-30 |  | ESF
America Horst aan de Maas | SVN-01 |  |  |  | Locatie Sevenum SVN-01 | FttH WP Buitenaf | Spijkerman straatkast UK1700-10 Horst |  | Berghemweg 19, 5975 RH SEVENUM |  | 200383, 381628 | 51.421943, 6.039674 | Google Maps | 2022-11-30 |  | ESF
America Horst aan de Maas | SWL-01 |  |  |  | Locatie Swolgen SWL-01 | FttH WP Buitenaf | Spijkerman straatkast UK1700-10 Horst |  | Jan van Swolgenstraat 1, 5866 AS SWOLGEN |  | 206166, 389714 | 51.494124, 6.123986 | Google Maps | 2022-11-30 |  | ESF
Amerongen Leersum DG734 | AMG-02 (FttH-LC) |  |  |  | Locatie Amerongen AMG-02 (FttH-LC) | FttH LC Buitenaf | Tecnolimit 11m2, 3200-2.0 | Toegangspas | Burg Jonkheer H. vd Boschst 129, 3958 CC LEERSUM | Adres coordinaten: Burgemeester Jonkheer H. van Den Boschstraat 129, Amerongen, volgens BS:Rijksstraatweg 1 t | 159314, 445886 | 52.00133, 5.45003 | Google Maps | 2022-01-19 | 2023-03-22 | NKM | [5 empty] | Deltamaster Free Air | Alpha Combi UPS
Amerongen Leersum DG734 | LSM-01 |  |  |  | Locatie Leersum LSM-01 | FttH WP Buitenaf | Tecnolimit 11m2, 3200-2.0 | Toegangspas | Hoflaan 27, 3956 ED LEERSUM |  | 157593, 446963 | 52.01103, 5.42497 | Google Maps | 2022-04-21 | 2023-03-22 | NKM | [5 empty] | Deltamaster Free Air | Alpha Combi UPS | Alpha Combi UPS
Amersfoort DG419 | AMF-02 (FttH-LC) |  |  |  | Locatie Amersfoort AMF-02 (FttH-LC) | FttH LC Buitenaf | Tecnolimit 8m2, 1600-2.0 | Toegangspas | Xenonweg 49, 3812 SZ AMERSFOORT | Huisnummer 45 zoeken STEDIN | 152807,5.35514 | 52.16634, 5.35514 | Google Maps | 2022-11-10 |  | BAM | [6 empty] | ELTEK Combi UPS
Amstelveen | ASV-01 (FTTO/CBizz) | ASV-01 |  |  | Locatie Amstelveen ASV-01 (FTTO / CBizz) | FttO zonder Apollo | CAI kast wijk/groep | Toegangs sleutel | de loetenweg 7, 1187 WB AMSTELVEEN |  |  | 52.261341, 4.803993 | Google Maps | 2023-01-01 | 2024-01-01 |  | Delta zakelijk | [5 empty] | Alpha 1000W
Bedum Het Hogeland Zuid DG652 | ADP-01 |  |  |  | Locatie Adorp ADP-01 | FttH WP Buitenaf | Tecnolimit WPL400, Low |  | Wierumerschouwsterweg 18 -2, 9774 PS ADORP |  |  | 53.275681, 6.534521 | Google Maps |  |  | VGT
Bedum Het Hogeland Zuid DG652 | BDM-01 (FttH-LC) |  |  |  | Locatie Bedum BDM-01 (FttH-LC) | FttH LC Buitenaf | Tecnolimit 11m2, 3200-2.0 |  | De Vlijt 18, 9781 NR BEDUM |  | 236434, 591138 | 53.30051, 6.60869 | Google Maps
Bedum Het Hogeland Zuid DG652 | BDM-02 |  |  |  | Locatie Bedum BDM-02 | FttH WP Buitenaf | Tecnolimit 8m2, 1600-2.0 |  | Sportlaan 22, 9781 CL BBEDUM |  | 235172, 591688 | 53.30564, 6.58990 | Google Maps |  |  | VGT
Bedum Het Hogeland Zuid DG652 | ODD-01 |  |  |  | Locatie Onderdendam ODD-01 | FttH WP Buitenaf | Tecnolimit WPL400, Low |  | Achterweg 23, 9959 PC ONDERDENDAM |  |  | 53.334538, 6.584132 | Google Maps |  |  | VGT
Bedum Het Hogeland Zuid DG652 | SWD-01 |  |  |  | Locatie Sauwerd SWD-01 | FttH WP Buitenaf | Tecnolimit WPH800, High |  | Stationsstraat 1, 9771 AD SAUWERD |  |  | 53.29236, 6.53368 | Google Maps |  |  | VGT
Bedum Het Hogeland Zuid DG652 | WSM-01 |  |  |  | Locatie Winsum WSM-01 | FttH WP Buitenaf | Tecnolimit 11m2, 3200-2.0 |  | Schepperijlaan 33, 9951 BK WINSUM |  | 230564, 593709 | 53.32447, 6.52126 | Google Maps |  |  | VGT
Bedum Het Hogeland Zuid DG652 | WSM-02 |  |  |  | Locatie Winsum WSM-02 | FttH WP Buitenaf | Tecnolimit 11m2, 3200-2.0 |  | Munsterweg 37, 9951 JA WINSUM |  | 230841, 594558 | 53.33206, 6.52562 | Google Maps |  |  | VGT
Bedum Het Hogeland Zuid DG652 | ZWD-01 |  |  |  | Locatie Zuidwolde ZWD-01 | FttH WP Buitenaf | Tecnolimit WPH800, High |  | Pastorielaan 30, 9785 AW ZUIDWOLDE |  |  | 53.262830, 6.591869 | Google Maps |  |  | VGT
Bennebroek Vogelenzang DG794 | BEN-01 (FttH-LC) |  |  |  | Locatie Bennebroek BEN-01 (FttH-LC) | FttH LC Buitenaf | Tecnolimit 11m2, 3200-2.0 | Toegangspas | Binnenweg 12 a, 2121 GX BENNEBROEK | t.o. huis bij einde parkeerplaats naast water | 101396, 481830 | 52.32180, 4.60096 | Google Maps | 2021-12-21 | 2022-04-15 | NKM | [5 empty] | Deltamaster Free Air 48V | Alpha Combi UPS
Bennebroek Vogelenzang DG794 | VG-01 |  |  |  | Locatie Vogelenzang VG-01 | FttH WP Buitenaf | Tecnolimit 7m2, 1600 | Toegangspas | Gravin Jacobahof 5, 2114 DP VOGELENZANG |  | 99722, 481334 | 52.317176, 4.576491 | Google Maps | 2021-12-24 | 2022-05-09 | NKM |  | Is eerste versie 1600-2, geen aanpassing nodig |  |  |  | Deltamaster Free Air
Berg en Dal DG552 | BE-01 |  |  |  | Locatie Beek-Ubbergen BE-01 (FttH-LC) | FttH LC Buitenaf | Tecnolimit 11m2, 3200-2.0 |  | Baron van Voorst tot Voorststr 5, 6573 BA BEEK-UBBERGEN |  | 192529, 426929 | 51.82970, 5.93164 | Google Maps | 2023-11-29
Berg en Dal DG552 | LE-01 |  |  |  | Locatie Leuth LE-01 | FttH WP Buitenaf | Tecnolimit WPH800-2.0, High |  | De Hoge Kamp 1, 6578 BB LEUTH |  | 196326, 428066 | 51.83965, 5.98685 | Google Maps
Berg en Dal DG552 | LE-02 |  |  |  | Locatie Leuth LE-02 | FttH WP Buitenaf | Tecnolimit WPH800-2.0, High |  | Hengemunde 1, 6578 BR LEUTH |  | 196945, 427939 | 51.83846, 5.99582 | Google Maps
Berg en Dal DG552 | OBN-01 |  |  |  | Locatie Ooij OBN-01 | FttH WP Buitenaf | Tecnolimit WPH800-2.0, High |  | Rietlanden 5, 6576 EA OOIJ |  | 193104, 430142 | 51.85854, 5.94033 | Google Maps
Berg en Dal DG552 | OBN-02 |  |  |  | Locatie Ooij OBN-02 | FttH WP Buitenaf | Tecnolimit WPH800-2.0, High |  | Wethouder Verrietstraat 86, 6576 DD OOIJ |  | 193202, 429445 | 51.85227, 5.94168 | Google Maps
Bergen op Zoom (BBW DG112, DG802, DG897) | BOZ-01 (FttH-LC) |  |  |  | Locatie Bergen op Zoom BOZ-01 (Nieuw) | FttH LC Buitenaf | Tecnolimit 8m2, 1600-2.0 |  | Bergsebaan 32, 4622 RN BERGEN OP ZOOM |  |  | 51.507799, 4.327944 | Google Maps | 2023-03-21 |  | VGT | [6 empty] | ELTEK Combi UPS
Bergen op Zoom (BBW DG112, DG802, DG897) | BOZ-01 (FttH-LC) Oud |  |  |  | Locatie Bergen op Zoom BOZ-01 (FttH-LC) (oud) | FttH LC Buitenaf | Tecnolimit 7m2, 800 +202 | Toegangspas en sleutel | Bergsebaan 32, 4622 RN BERGEN OP ZOOM |  | 81569, 391627 | 51.507799, 4.327944 | Google Maps |  | 2021-04-06 | VGT / ESF | Delta Zakelijk | Kast 202 geplaatst. PoP beperkt toegankelijk. |  |  |  | Deltamaster Free Air | Alpha Continuity Plus 3000 +2BP | 180 minuten
Bergen op Zoom (BBW DG112, DG802, DG897) | LEP-02 |  |  |  | Locatie Lepelstraat LEP-02 (Kern) | FttH WP Buitenaf | Tecnolimit WPH800, High | Toegangspas | Bernadettestraat 20, 4664 CN LEPELSTRAAT | nabij | 77977, 396258 | 51.549997376, 4.27669646 | Google Maps | 2020-02-24 | 2021-06-15 | VGT | [5 empty] | Tecnolimit AHP type B met isolatie; 0,8kg
Bergen op Zoom (BBW DG112, DG802, DG897) | OSD-01 |  |  |  | Locatie Ossendrecht OSD-01 | FttH WP Buitenaf | Tecnolimit WPH800, High | Toegangspas | Putmolentje 50, 4641 SL OSSENDRECHT | Putseweg | 83331, 378799 | 51.393797, 4.357428 | Google Maps | 2020-04-28 | 2021-07-05 | VGT | [5 empty] | Tecnolimit AHP type B; 0,8kg
Bergen op Zoom (BBW DG112, DG802, DG897) | WDT-01 |  |  |  | Locatie Woensdrecht WDT-01 | FttH WP Buitenaf | Tecnolimit WPL400, Low | Toegangspas | Langeweg 4, 4634 PP WOENSDRECHT | Bossestraat TL: Langeweg 4 4634 PS Woensdrecht | 79111, 383457 | 51.43511, 4.295802 | Google Maps | 2020-03-24 | 2021-07-05 | VGT | Delta Zakelijk |  |  |  |  | Tecnolimit AHP type 2; 0,8kg
Berkel Enschot DG625 | BKE-01 (FttH-LC) |  |  |  | Locatie Berkel-Enschot BKE-01 (FttH-LC) | FttH LC Buitenaf | Tecnolimit 11m2, 3200-2.0 |  | Puccinilaan 9, 5056 AS BERKEL-ENSCHOT |  | 138380, 399025 | 51.57990, 5.14743 | Google Maps
Berkel Enschot DG625 | BKE-02 |  |  |  | Locatie Berkel-Enschot BKE-02 | FttH WP Buitenaf | Tecnolimit 11m2, 3200-2.0 |  | Koningsoordlaan 123, 5056 DA BERKEL-ENSCHOT |  | 137022, 399222 | 51.58163, 5.12782 | Google Maps
Bladel DG208, DG658 | BLA-01 (FttH-LC) |  |  |  | Locatie Bladel BLA-01 (FttH-LC) | FttH LC Buitenaf | Tecnolimit 11m2, 3200-2.0 | Toegangspas | Dr. Schaepmanlaan 25, 5531 TB BLADEL |  | 143170, 375998 | 51.37304, 5.21730 | Google Maps | 2022-09-20 | 2023-09-06 | CIRW | [6 empty] | ELTEK Combi UPS
Bladel DG208, DG658 | BLA-02 |  |  |  | Locatie Bladel BLA-02 | FttH WP Buitenaf | Tecnolimit 11m2, 3200-2.0 | Toegangspas | Kruispad 1, 5531 BW BLADEL |  | 143225, 375219 | 51.36604, 5.21812 | Google Maps | 2022-10-31 | 2023-09-06 | CIRW | [6 empty] | ELTEK Combi UPS
Bladel DG208, DG658 | CTN-01 |  |  |  | Locatie Casteren CTN-01 | FttH WP Buitenaf | Tecnolimit WPH800, High | Toegangspas | Durkijk 9, 5529 AS CASTEREN |  | 144524.6, 378576.97 | 51.39625, 5.23668 | Google Maps | 2022-09-20 | 2022-12-27 | CIRW | [5 empty] | Tecnolimit AHP
Bladel DG208, DG658 | HGN-01 |  |  |  | Locatie Hoogeloon HGN-01 | FttH WP Buitenaf | Tecnolimit WPH800, High | Toegangspas | Torenstraat 3, 5528 AT HOOGELOON | EAN adres is Hoofdstraat 49 tov | 146786, 378644 | 51.397100, 5.268070 | Google Maps | 2023-01-24 | 2023-07-13 | CIRW | [5 empty] | Tecnolimit AHP
Bladel DG208, DG658 | HPT-01 |  |  |  | Locatie Hapert HPT-01 | FttH WP Buitenaf | Tecnolimit 11m2, 3200-2.0 |  | Kasteellaan 2, 5527 BL HAPERT |  | 145925, 375507 | 51.36868, 5.25688 | Google Maps | 2022-11-11 | 2023-09-06 | CIRW | [6 empty] | ELTEK Combi UPS
Bladel DG208, DG658 | NTS-01 |  |  |  | Locatie Netersel NTS-01 | FttH WP Buitenaf | Tecnolimit WPH800, High | Toegangspas | Carolus Simplexplein 30, 5534 AK NETERSEL |  | 142473, 379546 | 51.40492, 5.20717 | Google Maps | 2022-09-21 | 2022-12-28 | CIRW | [5 empty] | Tecnolimit AHP
Bloemendaal DG792 | BMD-01 |  |  |  | Locatie Bloemendaal BMD-01 | FttH WP Buitenaf | Tecnolimit 7m2, 1600 | Toegangspas | Veen en Duin 114, 2061 XJ BLOEMENDAAL |  | 103458, 491526 | 52.409133, 4.629715 | Google Maps | 2021-11-11 | 2022-03-04 | BAM |  | Goot aangepast |  |  |  | Deltamaster Free Air | Alpha Continuity plus 3000 + 2BP | Nog geen belasting
Bloemendaal DG792 | BMD-02 (FttH-LC) |  |  |  | Locatie Bloemendaal BMD-02 (FttH-LC) | FttH LC Buitenaf | Tecnolimit 7m2, 1600 | Toegangspas | Donkerelaan 14, 2061 JL BLOEMENDAAL |  | 102687, 491441 | 52.40830, 4.61840 | Google Maps | 2021-07-16 | 2022-03-04 | BAM |  | Goot aangepast |  |  |  | Deltamaster Free Air | Alpha Continuity Plus 3000 +2BP | 216 min
Bloemendaal DG792 | BMD-03 |  |  |  | Locatie Bloemendaal BMD-03 | FttH WP Buitenaf | Tecnolimit 7m2, 1600 | Toegangspas | Brederodelaan 64 B, 2061 KK BLOEMENDAAL |  | 102779, 492390 | 52.41684, 4.61961 | Google Maps | 2021-11-11 | 2022-03-04 | BAM |  | Goot aangepast |  |  |  | Deltamaster Free Air | Alpha Continuity plus 3000 + 2BP | Nog geen belasting
Bloemendaal DG792 | OV-01 |  |  |  | Locatie Overveen OV-01 | FttH WP Buitenaf | Tecnolimit 14m2, 3200 | Toegangspas | Willem de Zwijgerlaan 1, 2051 KG OVERVEEN |  | 102809, 489873 | 52.39422, 4.62044 | Google Maps | 2021-07-16 | 2022-03-04 | BAM | [6 empty] | Alpha Continuity Plus 3000 +2BP | Geen belasting
Bodegraven-Zwammerdam DG558 | BDG-01 |  |  |  | Locatie Bodegraven BDG-01 | FttH WP Buitenaf | Tecnolimit 11m2, 3200-2.0 | Toegangspas | Kapberg 23, 2411 LK BODEGRAVEN |  | 111602, 454897 | 52.080406, 4.754287 | Google Maps | 2023-02-28 |  | BAM | [6 empty] | ELTEK Combi UPS
Bodegraven-Zwammerdam DG558 | BDG-02 |  |  |  | Locatie Bodegraven BDG-02 | FttH WP Buitenaf | Tecnolimit 11m2, 3200-2.0 | Toegangspas | Sportlaan 18, 2411 XD BODEGRAVEN |  | 111040, 455804 | 52.089519, 4.746378 | Google Maps | 2022-12-22 |  | BAM | [6 empty] | ELTEK Combi UPS
Bodegraven-Zwammerdam DG558 | BDG-03 (FttH-LC) |  |  |  | Locatie Bodegraven BDG-03 (FttH-LC) | FttH LC Buitenaf | Tecnolimit 11m2, 3200-2.0 | Toegangspas | Zwanebloem 13, 2411 MP BODEGRAVEN |  | 111544, 454517 | 52.07752, 4.75320 | Google Maps | 2022-12-01 |  | BAM | [6 empty] | ELTEK Combi UPS
Bolsward DG643 | BWD-01 (FttH-LC) |  |  |  | Locatie Bolsward BWD-01 (FttH-LC) | FttH LC Buitenaf | Tecnolimit 11m2, 3200-2.0 |  | Abraham Altstraat 27, 8701 CZ BOLSWARD |  | 163553, 564140 | 53.06405, 5.51480 | Google Maps |  |  | BAM
Bolsward DG643 | BWD-02 |  |  |  | Locatie Bolsward BWD-02 | FttH WP Buitenaf | Tecnolimit 11m2, 3200-2.0 |  | Suvelleantsje 8, 8701 XX BOLSWARD |  | 164733, 563870 | 53.06161, 5.53239 | Google Maps
Borculo Berkelland (DG11, DG41) | BCO-01 (HFC FttH-LC) | BCO-01; LC-BO-01 | BCOWP1 |  | Locatie Borculo BCO-01 (HFC FttH-LC) | FttH LC + HFC LC | Spijkerman 14m2, NFT480, OK1 | Toegangspas | Heure 2, 7271 PA BORCULO | De Leenkamer | 232044.1, 459358 | 52.11707, 6.51209 | Google Maps | 2014-07-10 | 2016-01-01 | ALLINQ/BAM/VGT |  | Goot aangepast en break-out geplaatst |  |  |  | Geotherm gesloten bodemkoeling | Alpha Tri Power X33 MOD 20kVA / 24000VAh | 175 min
Borculo Berkelland (DG11, DG41) | BCO-02 | BCO-02 |  |  | Locatie Borculo BCO-02 | FttH WP | Spijkerman 14m2, NFT480, OK1 | Toegangspas | deugenweerd 3 T01, 7271 XR BORCULO |  | 232628.8, 459394 | 52.11731, 6.52063 | Google Maps | 2014-08-13 | 2016-01-01 | ALLINQ/BAM |  | Goot aangepast |  |  |  | Geotherm gesloten bodemkoeling | Vertiv Combi UPS
Borculo Berkelland (DG11, DG41) | BCO-03 | BCO-03 |  |  | Locatie Geesteren BCO-03 | FttH WP | Hemmink straatkast (OK2) | Toegangspas | Zonnekamp 2 T01, 7274 AX GEESTEREN |  | 233104.4, 461661.9 | 52.13763, 6.52810 | Google Maps | 2014-08-06 | 2016-01-01 | ALLINQ / BAM |  | Special straatkast, is opgeschoond. PON: LC/APC splitter gebruiken? |  | Hitteplan: Airco vervanging project AHP 10 stuks voor zomer 2020 |  | Airco Dometic met Hemmink besturing
Borculo Berkelland (DG11, DG41) | BELT-01 |  |  |  | Locatie Beltrum BELT-01 | FttH WP Buitenaf | Tecnolimit WPH800, High | Toegangspas | Ringweg 5 nabij, 7156 RN BELTRUM | Ringweg/Haneveldsweg Beltrum |  | 52.06043, 6.56294 | Google Maps | 2017-12-07 | 2019-05-09 | VGT |  |  |  | 2-4-2020 uitgevoerd. TL-TOP50, Actie uit hitteplan, actie Tecnolimit |  | Tecnolimit AHP y-duct; 0,8kg
Borculo Berkelland (DG11, DG41) | EBG-01 |  |  |  | Locatie Eibergen EBG-01 | FttH WP Buitenaf | Tecnolimit WPH800, High | Toegangspas | Molenweg/Kiefteweg, 7151 NX EIBERGEN |  |  | 52.08084,6.60854 | Google Maps | 2018-03-29 | 2019-05-09 | VGT / BAM |  |  |  | juni 2021 omgebouwd naar Y-duct door tecnolimit |  | Tecnolimit AHP type A met anti wildplak; 1,5kg
Borculo Berkelland (DG11, DG41) | EBG-02 |  |  |  | Locatie Eibergen EBG-02 | FttH WP Buitenaf | Tecnolimit WPH800, High | Toegangspas | Warfslatweg/Winterwijkseweg, 7152 BP EIBERGEN |  |  | 52.08697,6.65620 | Google Maps | 2018-03-23 | 2019-05-09 | VGT |  |  |  | juni 2021 omgebouwd naar Y-duct door tecnolimit |  | Tecnolimit AHP type A; 1,5kg
Borculo Berkelland (DG11, DG41) | GEG-01 |  |  |  | Locatie Geesteren GEG-01 | FttH WP Buitenaf | Tecnolimit WPH800, High | Toegangspas | Nettelhorsterweg 21, 7274 EA GEESTEREN |  |  | 52.133381, 6.515283 | Google Maps | 2018-04-19 | 2019-05-09 | BAM |  |  |  | 19-5-2020 uitgevoerd. TL-TOP50, Actie uit hitteplan, actie Tecnolimit |  | Tecnolimit AHP y-duct; 0,8kg
Borculo Berkelland (DG11, DG41) | GEL-01 |  |  |  | Locatie Gelselaar GEL-01 | FttH WP Buitenaf | Tecnolimit WPH800, High | Toegangspas | Pierinkdijk 2, 7275 AJ GELSELAAR |  |  | 52.169282, 6.529914 | Google Maps | 2018-04-19 | 2019-05-09 | BAM |  |  |  | TL-TOP50, Actie uit hitteplan, actie Tecnolimit |  | Tecnolimit AHP type A; 1,5kg
Borculo Berkelland (DG11, DG41) | HAAR-01 |  |  |  | Locatie Haarlo HAAR-01 | FttH WP Buitenaf | Tecnolimit WPH800, High | Toegangspas | Haarlosesteeg 1, 7273 PV HAARLO | 7273PV |  | 52.11473,6.58015 | Google Maps | 2018-03-29 | 2019-05-09 | BAM | [5 empty] | Tecnolimit AHP type A; 1,5kg
Borculo Berkelland (DG11, DG41) | LC-02 |  |  |  | Locatie Lochem LC-02 | FttH WP Buitenaf | Tecnolimit WPL400-2.0, Low |  | Kwinkweerd 2 a, 7241 CW LOCHEM |  | 225671, 464705 | 52.16597, 6.42016 | Google Maps
Borculo Berkelland (DG11, DG41) | ND-01 |  |  |  | Locatie Neede ND-01 | FttH WP Buitenaf | Tecnolimit WPH800, High | Toegangspas | Oude Needseweg 7, 7151 ME EIBERGEN | Hoek Rietmolenseweg bij RTC De Stofwolk |  | 52.119489, 6.646102 | Google Maps | 2018-04-23 | 2019-05-09 | VGT / BAM |  |  |  | 23-4-2020 Uitgevoerd. TL-TOP50, Actie uit hitteplan, actie Tecnolimit |  | Tecnolimit AHP y-duct; 0,8kg
Borculo Berkelland (DG11, DG41) | ND-02 |  |  |  | Locatie Neede ND-02 (kern DG843) | FttH WP Buitenaf | Tecnolimit WPL400, Low | Toegangspas | Waninkdijk 2, 7161 MV NEEDE | Oude adres: G.L.Rutgersweg 23 b |  | 52.151739, 6.577906 | Google Maps | 2020-11-11 | 2021-01-08 | BAM | [5 empty] | Tecnolimit AHP type 2 / silence; 0,8kg
Borculo Berkelland (DG11, DG41) | RI-01 |  |  |  | Locatie Rietmolen RI-01 | FttH WP Buitenaf | Tecnolimit WPH800, High | Toegangspas | Flipseweg 15, 7165 BL RIETMOLEN |  |  | 52.152803, 6.644009 | Google Maps | 2018-04-23 | 2019-05-09 | BAM | [5 empty] | Tecnolimit AHP type A anti wildplak; 1,5kg
Borculo Berkelland (DG11, DG41) | RI-02 |  |  |  | Locatie Rietmolen RI-02 (kern DG843) | FttH WP Buitenaf | Tecnolimit WPL400, Low | Toegangspas | Past. C.M. van Everdingenstraa 23, 7165 AL RIETMOLEN | op parkeerterrein |  | 52.140653, 6.662686 | Google Maps | 2020-11-11 | 2021-01-08 | BAM | [5 empty] | Tecnolimit AHP type 2 / silence; 0,8kg
Borculo Berkelland (DG11, DG41) | RKN-01 |  |  |  | Locatie Rekken RKN-01 | FttH WP Buitenaf | Tecnolimit WPH800, High | Toegangspas | Rekkenseweg/Zuid Rekkenseweg, 7157 BB REKKEN |  |  | 52.09281,6.71858 | Google Maps | 2018-03-29 | 2019-05-09 | VGT maar BAM mag ook in de pop(zie bijlage documenten) |  |  |  | 23-4-2020 uitgevoerd. TL-TOP50, Actie uit hitteplan, actie Tecnolimit |  | Tecnolimit AHP y-duct; 0,8kg
Borculo Berkelland (DG11, DG41) | RL-01 |  |  |  | Locatie Ruurlo RL-01 | FttH WP Buitenaf | Tecnolimit WPH800, High | Toegangspas | Hoek Enkeerdlaan/Borculoseweg, 7261 ZA RUURLO | Stroomstoring adres Haarskamp 5, 7261 ZA Ruurlo |  | 52.090193, 6.459909 | Google Maps | 2018-03-23 | 2019-05-09 | VGT |  |  |  | 22-6-2020 Uitgevoerd. TL-TOP50, Actie uit hitteplan, actie Tecnolimit |  | Tecnolimit AHP y-duct; 0,8kg
Borculo Berkelland (DG11, DG41) | RL-02 |  |  |  | Locatie Ruurlo RL-02 | FttH WP Buitenaf | Tecnolimit WPH800, High | Toegangspas | Arfmanssteeg 3 nabij, 7261 KB RUURLO |  |  | 52.064631, 6.455992 | Google Maps | 2018-01-30 | 2019-05-09 | VGT | [5 empty] | Tecnolimit AHP type A; 1,5kg
Boskoop Z-Holland Midden DG60 | AL-01 |  |  |  | Locatie Alphen aan den Rijn AL-01 | FttH WP Buitenaf | Tecnolimit WPL400, Low | Toegangspas | Goudse Rijpad, 2407 BN ALPHEN AAN DEN RIJN | Nabij zendmast |  | 52.108824433, 4.68923723 | Google Maps | 2020-05-25 | 2022-02-24 | BAM | [5 empty] | Tecnolimit AHP type 2; 0,8kg
Boskoop Z-Holland Midden DG60 | BHN-01 |  |  |  | Locatie Benthuizen BHN-01 | FttH WP Buitenaf | Tecnolimit 14m2, 3200 | Toegangspas | Doctor Albert Schweitzerlaan 43, 2731 EA BENTHUIZEN | Hoek met Bentwoudlaan | 97151, 454300 | 52.07396, 4.54340 | Google Maps | 2022-02-10 | 2022-11-02 | BAM | [5 empty] | Deltamaster Free Air 48V | Alpha Continuity plus 3000 + 2BP | Nog geen belasting
Boskoop Z-Holland Midden DG60 | BKP-01 (FttH-LC) |  |  |  | Locatie Boskoop BKP-01 (FttH-LC) | FttH LC Buitenaf | Tecnolimit 7m2, 800 +202 | Toegangspas | Paddegat 2 a, 2771 WG BOSKOOP |  | 104407, 455907 | 52.089107, 4.648995 | Google Maps | 2019-11-13 | 2022-02-24 | BAM | Delta Zakelijk | Kast 202 geplaatst |  |  |  | Deltamaster Free Air | Alpha Continuity Plus 3000+4BP | 270 min
Boskoop Z-Holland Midden DG60 | HAZ-01 |  |  |  | Locatie Hazerswoude-Dorp HAZ-01 | FttH WP Buitenaf | Tecnolimit 14m2, 3200 | Toegangspas | Frans Halsstraat 1, 2391 CX HAZERSWOUDE-DORP | Elektra: Paulus Potterstraat 1 2391 CL Hazerswoude-Dorp | 100407, 456581 | 52.09479, 4.59053 | Google Maps | 2022-04-11 | 2023-03-23 | BAM | [5 empty] | Deltamaster Free Air | Alpha Continuity plus 3000 + 2BP | Nog geen belasting
Boskoop Z-Holland Midden DG60 | HZWD-01 |  |  |  | Locatie Hazerswoude HZWD-01 | FttH WP Buitenaf | Tecnolimit WPH800, High | Toegangspas | Gemeneweg 26, 2391 NB HAZERSWOUDE DORP |  |  | 52.120943524, 4.58432668 | Google Maps | 2020-06-25 | 2022-02-24 | BAM | [5 empty] | Tecnolimit AHP type B; 0,8kg
Boskoop Z-Holland Midden DG60 | MOD-01 |  |  |  | Locatie Moordrecht MOD-01 | FttH WP Buitenaf | Tecnolimit WPH800, High | Toegangspas | Middelweg 27, 2841 LA MOORDRECHT |  | 104261,446027 | 52.000296636,4.64833759 | Google Maps | 2021-01-12 | 2022-04-22 | BAM / ALLINQ | Delta Zakelijk |  |  |  |  | Tecnolimit AHP type A; 0,8kg
Boskoop Z-Holland Midden DG60 | ZVH-01 |  |  |  | Locatie Zevenhuizen-Moerkapelle ZVH-01 | FttH WP Buitenaf | Tecnolimit WPH800, High | Toegangspas | Swanlaweg 46, 2761 BC ZEVENHUIZEN-MOERKAPELLE | Kruizing Noordeinde 49 | 99618,448730 | 52.024146462,4.58028797 | Google Maps | 2021-02-03 | 2022-07-14 | BAM | Delta Zakelijk |  |  |  |  | Tecnolimit AHP type A; 0,8kg
Boxtel DG748 | BTL-04 |  |  |  | Locatie Boxtel BTL-04 | FttH WP Buitenaf | Tecnolimit 11m2, 3200-2.0 |  | 17, 5282 SM BOXTEL | straat naam nog niet bekend in bouwstraat update 13-11-2023 | 149913.979, 401259.231 | 51.60021, 5.31379 | Google Maps
Boxtel DG748 | BTL-05 |  |  |  | Locatie Boxtel BTL-05 | FttH WP Buitenaf | Tecnolimit 11m2, 3200-2.0 |  | Schijndelseweg 2, 5283 AD BOXTEL |  | 151248, 400376 | 51.59228, 5.33306 | Google Maps | 2023-10-09
Boxtel DG748 | BTL-06 (FttH-LC) |  |  |  | Locatie Boxtel BTL-06 (FttH-LC) | FttH LC Buitenaf | Tecnolimit 11m2, 3200-2.0 |  | Hobbendonkseweg 86, 5283 HL BOXTEL | tegenover | 151763, 399882 | 51.58784, 5.34049 | Google Maps | 2023-09-13 |  | VGT | [6 empty] | ELTEK Combi UPS
Boxtel DG748 | BTL-07 |  |  |  | Locatie Boxtel BTL-07 | FttH WP Buitenaf | Tecnolimit 11m2, 3200-2.0 |  | Parallelweg 90, 5281 HJ BOXTEL |  | 150128, 399812 | 51.58720, 5.31690 | Google Maps | 2023-09-13 | [8 empty] | ELTEK Combi UPS
Breskens DG757 / DG533 / DG690 | ADB-01 |  |  |  | Locatie Aardenburg ADB-01 | FttH WP Buitenaf | Tecnolimit 11m2, 3200-2.0 | Toegangspas | Verloren Kostje 23, 4527 BH AARDENBURG |  | 19250, 366630 | 51.272523, 3.441497 | Google Maps | 2023-06-29 | 2024-02-28 | CIRW | [6 empty] | ELTEK Combi UPS
Breskens DG757 / DG533 / DG690 | BKS-01 |  |  |  | Locatie Breskens BKS-01 | FttH WP Buitenaf | Tecnolimit 14m2, 3200 | Toegangspas | Molenwater 56, 4511 BP BRESKENS | Kruising Molenwater/Ghistelkerke, 4511 CD Breskens | 27632, 379691 | 51.39200, 3.55711 | Google Maps | 2021-05-27 | 2022-08-31 | ESF | [5 empty] | Deltamaster Free Air | Alpha Continuity plus 3000 + 2BP | geen belasting
Breskens DG757 / DG533 / DG690 | BKS-02 |  |  |  | Locatie Breskens BKS-02 | FttH WP Buitenaf | Tecnolimit WPL400, Low | Toegangspas | Langeweg 112, 4511 RN BRESKENS | Elektra: Langeweg 108 | 26467, 380226 | 51.39654, 3.54018 | Google Maps | 2022-01-07 |  | ESF | [5 empty] | Tecnolimit AHP
Breskens DG757 / DG533 / DG690 | CZ-01 |  |  |  | Locatie Cadzand CZ-01 | FttH WP Buitenaf | Tecnolimit 11m2, 3200-2.0 | Toegangspas | Laan van Cavelot 1, 4506 BC CADZAND |  | 16446.892, 378343.718 | 51.37726, 3.39701 | Google Maps | 2023-09-26 | 2023-10-31 | CIRW | [6 empty] | ELTEK Combi UPS
Breskens DG757 / DG533 / DG690 | IJZ-01 |  |  |  | Locatie IJzendijke IJZ-01 | FttH WP Buitenaf | Tecnolimit 11m2, 3200-2.0 | Toegangspas | Schuttersstraat 7, 4515 EA IJZENDIJKE | Tussen Koninginnestraat 42 en 42A | 31575, 371557 | 51.319955, 3.617222 | Google Maps | 2023-11-28 | 2024-02-02 | CIRW
Breskens DG757 / DG533 / DG690 | NVT-01 |  |  |  | Locatie Nieuwvliet NVT-01 | FttH WP Buitenaf | Tecnolimit 8m2, 1600-2.0 | Toegangspas | Adornisdijk 2, 4504 PW NIEUWVLIET |  | 20674, 378598 | 51.38056, 3.45760 | Google Maps | 2023-02-06 |  | CIRW | [6 empty] | ELTEK Combi UPS
Breskens DG757 / DG533 / DG690 | OBG-01 |  |  |  | Locatie Oostbrug OBG-01 | FttH WP Buitenaf | Tecnolimit 11m2, 3200-2.0 | Toegangspas | Grote Beer 5, 4501 EM OOSTBURG |  | 22953, 372372 | 51.324980, 3.492091 | Google Maps | 2023-05-31 | 2023-07-18 | CIRW | [6 empty] | ELTEK Combi UPS
Breskens DG757 / DG533 / DG690 | SLS-01 |  |  |  | Locatie Sluis SLS-01 | FttH WP Buitenaf | Tecnolimit 11m2, 3200-2.0 | Toegangspas | Ridderstraat 45, 4524 BR SLUIS |  | 15723, 370537 | 51.307118, 3.389883 | Google Maps | 2023-07-20 | 2023-10-11 | CIRW | [6 empty] | ELTEK Combi UPS
Buren DG642 1/2 | BEU-01 |  |  |  | Locatie Beusichem BEU-01 | FttH WP Buitenaf | Tecnolimit 8m2, 1600-2.0 |  | J.H. Knobboutstraat 1, 4112 LP BEUSICHEM |  |  | 51.947507, 5.289384 | Google Maps | 2022-11-03 |  | CIRV | [6 empty] | ELTEK Combi UPS
Buren DG642 1/2 | BUR-01 (FttH-LC) |  |  |  | Locatie Buren BUR-01 (FttH-LC) | FttH LC Buitenaf | Tecnolimit 8m2, 1600-2.0 |  | Tielseweg 4, 4116 EC BUREN | via Ridder Alartlaan | 151481, 435688 | 51.90968, 5.33606 | Google Maps | 2022-10-19 |  | CIRV |  | Is 1600-2, verkeerd in bouwstraat |  |  |  |  | ELTEK Combi UPS
Buren DG642 1/2 | KAGT-01 |  |  |  | Locatie Kerk Avezaath KAGT-01 | FttH WP Buitenaf | Tecnolimit WPH800-2.0, High | Toegangspas | Korte Dorpsstraat 2, 4012 BV KERK AVEZAATH |  | 154668, 434314 | 51.89734, 5.38238 | Google Maps | 2022-10-19 | 2023-11-27 | CIRV | [5 empty] | Tecnolimit AHP
Buren DG642 1/2 | ZOE-01 |  |  |  | Locatie Zoelen ZOE-01 | FttH WP Buitenaf | Tecnolimit WPH800-2.0, High | Toegangspas | Vergardestraat 38, 4011 GD ZOELEN |  | 156227, 436025 | 51.91272, 5.40504 | Google Maps | 2022-10-19 |  | CIRV | [5 empty] | Tecnolimit AHP
Burgwerd Sudwest Fryslan DG85 1/2 | BURWRD-01 (FttH-LC) |  |  |  | Locatie Burgwerd BURWRD-01 (FttH-LC) | FttH LC Buitenaf | Tecnolimit 8m2, 1600-2.0 |  | Schwartzenbergweg 1, 8742 KJ BURGWERD | naast genoemd adres (47m) | 164876, 567122 | 53.089847, 5.533599 | Google Maps | 2023-02-01 |  | BAM | [6 empty] | ELTEK Combi UPS
Burgwerd Sudwest Fryslan DG85 1/2 | KIM-01 |  |  |  | Locatie Kimswerd KIM-01 | FttH WP Buitenaf | Tecnolimit WPH800, High | Toegangspas | Greate Pierwei 29 A, 8821 LV KIMSWERD |  | 159591, 572173 | 53.136322, 5.455778 | Google Maps | 2023-03-29 |  | BAM
Burgwerd Sudwest Fryslan DG85 1/2 | WIM-01 |  |  |  | Locatie Witmarsum WIM-01 | FttH WP Buitenaf | Tecnolimit 8m2, 1600-2.0 |  | Mouneplein 2, 8748 DT WITMARSUM | naast | 160554, 568094 | 53.099581, 5.470005 | Google Maps | 2023-02-22 |  | BAM | [6 empty] | ELTEK Combi UPS
Burgwerd Sudwest Fryslan DG85 1/2 | WMS-01 |  |  |  | Locatie Wommels WMS-01 | FttH WP Buitenaf | Tecnolimit 11m2, 3200-2.0 |  | Geins 1, 8731 CR WOMMELS | naast | 168567, 568996 | 53.10759, 5.58979 | Google Maps | 2023-06-13 |  | BAM | [6 empty] | ELTEK Combi UPS
Cogas kleine kernen zonder Apollo DG695 en 895 | RDS-01 |  |  |  | Locatie Roodeschool RDS-01 | FttH WP Buitenaf | Tecnolimit WPH800, High |  | Ripperdahof 13, 9983 PX ROODESCHOOL |  | 246965, 604484 | 53.41868, 6.77046 | Google Maps |  |  | VGT
De Wolden RE-NET | DEW-001 |  |  |  | Locatie De Wijk DEW-001 | FttH WP Buitenaf | Spijkerman 15m2, 6x2,5, Wolden | Toegangspas | Willem Koopsweg 16, 7957 BS DE WIJK |  |  | 52.672976, 6.290515 | Google Maps | 2020-05-20 | 2021-01-01 | [7 empty] | Alpha TriPower X33 MOD HP; 15kVA / 6912VAh
De Wolden RE-NET | KOE-001 (FttH-LC) |  |  |  | Locatie Koekange KOE-001 (FttH-LC) | FttH LC Buitenaf | Spijkerman 5m2, NFT180, Wolden | Toegangspas | Sportlaan 39, 7958 SM KOEKANGE |  | 217870, 523811 | 52.698071, 6.317261 | Google Maps | 2020-05-20 | 2021-01-01 | [6 empty] | Teensma | Inview CE+T Power Combi UPS 9120VAh
De Wolden RE-NET | KOE-002 |  |  |  | Locatie Ruinerwold KOE-002 | FttH WP Buitenaf | Spijkerman 5m2, NFT180, Wolden | Toegangspas | Berghuizen 39, 7961 LS RUINERWOLD |  |  | 52.711765, 6.292925 | Google Maps | 2020-05-20 | 2021-01-01
De Wolden RE-NET | RNW-001 |  |  |  | Locatie Ruinerwold RNW-001 | FttH WP Buitenaf | Spijkerman 15m2, 6x2,5, Wolden | Toegangspas | Dijkhuizen 34, 7961 AL RUINERWOLD | Achter bij parkeerplaats |  | 52.722140, 6.249110 | Google Maps | 2020-05-20 | 2021-01-01 | [7 empty] | Alpha TriPower X33 MOD HP; 15kVA / 6912VAh
De Wolden RE-NET | RNW-002 |  |  |  | Locatie Ruinerwold RNW-002 | FttH WP Buitenaf | Spijkerman 5m2, NFT180, Wolden | Toegangspas | Wolddijk 74, 7961 NC RUINERWOLD |  |  | 52.737913, 6.284829 | Google Maps | 2020-05-20 | 2021-01-01
De Wolden RE-NET | RUI-001 |  |  |  | Locatie Ruinen RUI-001 | FttH WP Buitenaf | Spijkerman 15m2, 6x2,5, Wolden | Toegangspas | Mr. Harm Smeengestraat 12, 7963 BP RUINEN |  |  | 52.762698, 6.358433 | Google Maps | 2020-05-20 | 2021-01-01 | [7 empty] | Alpha TriPower X33 MOD HP; 15kVA / 6912VAh
De Wolden RE-NET | RUI-002 |  |  |  | Locatie Echten RUI-002 | FttH WP Buitenaf | Spijkerman 15m2, 6x2,5, Wolden | Toegangspas | Oshaarseweg 24, 7932 PX ECHTEN | Op de camping bij de kast van het persriool |  | 52.700937, 6.382300 | Google Maps | 2020-05-20 | 2021-01-01 | [7 empty] | Alpha TriPower X33 MOD HP; 15kVA / 6912VAh
De Wolden RE-NET | ZUI-001 |  |  |  | Locatie Zuidwolde ZUI-001 | FttH WP Buitenaf | Spijkerman 15m2, 6x2,5, Wolden | Toegangspas | Lupinestraat 11, 7921 LH ZUIDWOLDE | In het hofje tussen 11 en 13 |  | 52.674546, 6.436016 | Google Maps | 2020-05-20 | 2021-01-01 | [7 empty] | Alpha TriPower X33 MOD HP; 15kVA / 6912VAh
De Wolden RE-NET | ZUI-002 |  |  |  | Locatie Zuidwolde ZUI-002 | FttH WP Buitenaf | Spijkerman 15m2, 6x2,5, Wolden | Toegangspas | Zetveld 23, 7921 EE ZUIDWOLDE |  |  | 52.665099, 6.428071 | Google Maps | 2020-05-20 | 2021-01-01 | [7 empty] | Alpha TriPower X33 MOD HP; 15kVA / 6912VAh
De Wolden RE-NET | ZUI-003 |  |  |  | Locatie Linde ZUI-003 | FttH WP Buitenaf | Spijkerman 5m2, NFT180, Wolden | Toegangspas | Linderveldweg 31, 7925 PS LINDE | POP staat op de kruising Linderveldweg/ Zuiderweg |  | 52.647846, 6.503362 | Google Maps | 2020-05-20 | 2021-01-01
Delfzijl Noord DG524 | SPIJK-01 |  |  |  | Locatie Spijk SPIJK-01 | FttH WP Buitenaf | Tecnolimit 11m2, 3200-2.0 |  | Zwarteweg 22, 9909 BG SPIJK |  | 215874, 595106 | 53.33890, 6.30110 | Google Maps
Delfzijl Zuid kleine kernen DG549 | DZ-01 (FttH-LC) |  |  |  | Locatie Delfzijl DZ-01 (FttH-LC) | FttH LC Buitenaf | Tecnolimit 11m2, 3200-2.0 |  | Fivellaan 5, 9934 NP DELFZIJL |  | 255838, 594482 | 53.32723, 6.90071 | Google Maps
Delfzijl Zuid kleine kernen DG549 | DZ-02 |  |  |  | Locatie Delfzijl DZ-02 | FttH WP Buitenaf | Tecnolimit 11m2, 3200-2.0 |  | Waddenweg 10, 9933 KH DELFZIJL |  | 256514, 595720 | 53.33823, 6.91124 | Google Maps
Delfzijl Zuid kleine kernen DG549 | DZ-03 |  |  |  | Locatie Delfzijl DZ-03 | FttH WP Buitenaf | Tecnolimit 11m2, 3200-2.0 |  | Johan van Den Kornputplein 8, 9934 EA DELFZIJL |  | 257189, 595049 | 53.33207, 6.92116 | Google Maps
Den Bommel (Goeree Overflakkee DG67, 467 en 867) 1/2 | AZN-01 |  |  |  | Locatie Achthuizen AZN-01 | FttH WP Buitenaf | Tecnolimit WPH800, High | Toegangspas | Kloosterstraat 31, 3256 AH ACHTHUIZEN | in groenstrook naast fietspad Plaatsing: Kloosterstraat 14, 3256 AH Achthuizen | 78649, 411443 | 51.686558808, 4.28306287 | Google Maps | 2021-04-30 | 2022-03-07 | VWT | [5 empty] | Tecnolimit AHP
Den Bommel (Goeree Overflakkee DG67, 467 en 867) 1/2 | AZN-02 |  |  |  | Locatie Achthuizen AZN-02 | FttH WP Buitenaf | Tecnolimit WPH800, High | Toegangspas | Nieuwe Bloksedijk 8, 3256 LA ACHTHUIZEN | tegenover genoemd adres, bij kruising | 76621, 410183 | 51.674951444, 4.25402725 | Google Maps | 2021-04-30 | 2022-03-07 | VWT | [5 empty] | Tecnolimit AHP
Den Bommel (Goeree Overflakkee DG67, 467 en 867) 1/2 | DBM-01 (FttH-LC) |  |  |  | Locatie Den Bommel DBM-01 (FttH-LC) | FttH LC Buitenaf | Tecnolimit 7m2, 800 +202 | Toegangspas | Prins Bernhardstraat 16, 3258 AT DEN BOMMEL | naast genoemd adres, in groenstrook | 78728, 414529 | 51.714306511, 4.28352379 | Google Maps | 2021-02-19 | 2022-03-07 | VWT | Delta Zakelijk, DFN PON | Kast 202 geplaatst |  |  |  | Deltamaster Free Air | Alpha Continuity plus 3000 + 2BP | 226 min
Den Bommel (Goeree Overflakkee DG67, 467 en 867) 1/2 | DL-01 |  |  |  | Locatie Dirksland DL-01 | FttH WP Buitenaf | Tecnolimit 11m2, 3200-2.0 |  | Beatrixlaan 33, 3247 AA DIRKSLAND | Hoek Irenelaan | 66157, 418363 | 51.74691, 4.10068 | Google Maps | 2023-01-20 |  | VWT | [6 empty] | ELTEK Combi UPS
Den Bommel (Goeree Overflakkee DG67, 467 en 867) 1/2 | HKG-01 |  |  |  | Locatie Herkingen HKG-01 | FttH WP Buitenaf | Tecnolimit 7m2, 800 +202 |  | Peuterdijk 43 A, 3249 AW HERKINGEN |  | 64875, 414473 | 51.71174, 4.08313 | Google Maps | 2022-12-23 |  | VWT |  | Is pop-800, moet 202 kast bij geplaatst.
Den Bommel (Goeree Overflakkee DG67, 467 en 867) 1/2 | NWT-01 |  |  |  | Locatie Nieuwe-Tonge NWT-01 | FttH WP Buitenaf | Tecnolimit 7m2, 800 +202 |  | Zuiddijk 28, 3244 AZ OUDE-TONGE |  | 70399, 414531 | 51.71313, 4.16303 | Google Maps | 2023-01-02 |  | VWT |  | Is pop-800, moet 202 kast bij geplaatst.
Den Bommel (Goeree Overflakkee DG67, 467 en 867) 1/2 | ODT-01 |  |  |  | Locatie Oude-Tonge ODT-01 | FttH WP Buitenaf | Tecnolimit 11m2, 3200-2.0 |  | Stationsweg 18 A, 3255 BL OUDE-TONGE |  | 74019, 412440 | 51.69487, 4.21589 | Google Maps | 2022-05-04 |  | VWT | [6 empty] | Alpha Combi UPS
Den Bommel (Goeree Overflakkee DG67, 467 en 867) 1/2 | OGP-01 |  |  |  | Locatie Ooltgensplaat OGP-01 | FttH WP Buitenaf | Tecnolimit 7m2, 800 +202 |  | Sportlaan 2, 3257 XN OOLTGENSPLAAT | Positie POP tegenover Parkeerplaats Weesmolenstraat 10 | 82985, 411233 | 51.68525, 4.34580 | Google Maps | 2022-05-04 |  | VWT |  | Kast 202 geplaatst
Den Bommel (Goeree Overflakkee DG67, 467 en 867) 1/2 | SAH-01 |  |  |  | Locatie Stad aan 't Haringvliet SAH-01 | FttH WP Buitenaf | Tecnolimit WPH800, High | Toegangspas | Kerkstraat 4, 3243 AK STAD AAN 'T HARINGVLIET | achter genoemd adres, aan Zweedsestraat (einde parkeerplaats) | 75967, 417160 | 51.737570135, 4.24297977 | Google Maps | 2021-06-11 | 2022-03-07 | VWT | [5 empty] | Tecnolimit AHP
Den Bommel (Goeree Overflakkee DG67, 467 en 867) 1/2 | SOM-01 |  |  |  | Locatie Sommelsdijk SOM-01 | FttH WP Buitenaf | Tecnolimit WPH800, High | Toegangspas | Staverseweg 2, 3245 NE SOMMELSDIJK | Vanuit Dorpsweg links | 69692, 418566 | 51.749275776, 4.15181435 | Google Maps | 2021-07-06 |  | VWT | Delta Zakelijk |  |  |  |  | Tecnolimit AHP
Doesburg DG789 | DBG-02 |  |  |  | Locatie Doesburg DBG-02 | FttH WP Buitenaf | Tecnolimit 11m2, 3200-2.0 | Toegangspas | Armgardstraat 2 a, 6981 HR DOESBURG | naast Molenveldsingel 6 (aan de Armgardstraat) | 206801, 447651 | 52.01480, 6.14179 | Google Maps | 2022-05-17 | 2022-12-22 | NKM | [6 empty] | Alpha Combi UPS
Doesburg DG789 | DBG-03 (FttH-LC) |  |  |  | Locatie Doesburg DBG-03 (FttH-LC) | FttH LC Buitenaf | Tecnolimit 11m2, 3200-2.0 | Toegangspas | Looiersweg 2, 6982 AN DOESBURG |  | 206623, 446953 | 52.00854, 6.13909 | Google Maps | 2022-05-17 | 2023-08-02 | NKM | [6 empty] | Alpha Combi UPS
Doesburg DG789 | DBG-04 |  |  |  | Locatie Doesburg DBG-04 | FttH WP Buitenaf | Tecnolimit 11m2, 3200-2.0 | Toegangspas | Zanderskamp 2, 6983 BC DOESBURG |  | 205757, 446252 | 52.00232, 6.12637 | Google Maps | 2022-05-17 | 2023-08-02 | NKM | [6 empty] | Alpha Combi UPS
Doorn (Kromme Rijnstreek DG33, 401, 734, 833, 855 | AMG-01 |  |  |  | Locatie Amerongen AMG-01 | FttH WP Buitenaf | Tecnolimit WPL400, Low | Toegangspas | Kon. Wilhelminaweg 69, 3958 CL AMERONGEN |  | 159957, 445834 | 52.000860,5.459394 | Google Maps | 2019-02-07 | 2023-03-22 | NKM | Delta Zakelijk |  |  |  |  | Tecnolimit AHP type 1; 1,1kg
Doorn (Kromme Rijnstreek DG33, 401, 734, 833, 855 | BUN-01 |  |  |  | Locatie Bunnik BUN-01 | FttH WP Buitenaf | Tecnolimit WPL400, Low | Toegangspas | Marsdijk 7, 3981 HE BUNNIK |  |  | 52.053789,5.155423 | Google Maps | 2019-02-11 | 2023-09-20 | NKM | [5 empty] | Tecnolimit AHP type 1; 1,1kg
Doorn (Kromme Rijnstreek DG33, 401, 734, 833, 855 | BUN-02 (FTTO/CBizz) | BUN-WP2, cluster CBizz BUK-MP1 |  |  | Locatie Bunnik BUN-02 (FTTO/CBizz) | FttO zonder Apollo | CAI kast wijk/groep | Toegangs sleutel | Veilingweg 5, 3981 PB BUNNIK |  |  | 52.063055, 5.209822 | Google Maps | 2023-01-01 | 2024-01-01 |  | Delta zakelijk
Doorn (Kromme Rijnstreek DG33, 401, 734, 833, 855 | COT-01 |  |  |  | Locatie Cothen COT-01 | FttH WP Buitenaf | Tecnolimit WPH800, High | Toegangspas | Gr. v. Lynden v. Sandenburgweg 5, 3945 PA COTHEN |  | 149849, 445700 | 51.999656, 5.312203 | Google Maps | 2018-11-06 | 2023-09-20 | NKM / ALLINQ | Delta Zakelijk |  |  |  |  | Tecnolimit AHP type A; 0,8kg
Doorn (Kromme Rijnstreek DG33, 401, 734, 833, 855 | DBR-01 |  |  |  | Locatie Driebergen-Rijsenburg DBR-01 | FttH WP Buitenaf | Tecnolimit WPL400, Low | Toegangspas | Odijkerweg 39, 3972 NE DRIEBERGEN-RIJSENBURG |  |  | 52.058783, 5.247517 | Google Maps | 2019-02-07 | 2023-09-20 | NKM | [5 empty] | Tecnolimit AHP type1; 1,5kg
Doorn (Kromme Rijnstreek DG33, 401, 734, 833, 855 | DO-01 (FttH-LC) | DO-01 | DOWP1 |  | Locatie Doorn DO-01 (FttH-LC) | FttH LC | Spijkerman 14m2, NFT480, OK1 | Toegangspas | de Beaufortweg 16, 3941 LA DOORN | Boekweitakker naast nr.16/ ingang aan Hoogsteeg | 152207.9, 449034.8 | 52.02965, 5.34652 | Google Maps | 2014-03-17 | 2016-01-01 | ALLINQ/CIRCET_VND | Delta Zakelijk | Goot en break-out aangepast |  |  |  | Geotherm gesloten bodemkoeling | Alpha TriPower X33 MOD HP; 15kVA / 24000VAh | 240 minuten
Doorn (Kromme Rijnstreek DG33, 401, 734, 833, 855 | DO-02 | DO-02 | DOWP2 |  | Locatie Doorn DO-02 | FttH WP | Spijkerman 14m2, NFT480, OK1 | Toegangspas | Ludenlaan, 3941 CN DOORN | Ludenlaan tegenover nr.2 | 151570.4, 450198.6 | 52.04010, 5.33722 | Google Maps | 2014-03-24 | 2016-01-01 | ALLINQ / NKM | Delta Zakelijk | Goot aangepast |  |  |  | Airco met free-air
Doorn (Kromme Rijnstreek DG33, 401, 734, 833, 855 | DO-LC (HFC) | DO_DC001 |  |  | Locatie Doorn DO-LC (HFC) | HFC LC | Ruimte tussen woningen | Toegangspas | Vruchtengaard 14 T, 3941 LJ DOORN | Vruchtengaard tussen 12 en 14 | 152349.9, 448910.8 | 52.02853, 5.34859 | Google Maps | 2011-01-01 | 2016-01-01 | ALLINQ |  |  | Koeling is voorzien van geluidsdemper, deur nog voorzien van strip |  | Humidity Sensor op -7500 gezet. Blijft hikken net boven de 80. Hierdoor krijgen wij onnodige meldingen. | Airco met free-air | Alpha Continuity Plus 6000 +BP19680VAh | 300 minuten
Doorn (Kromme Rijnstreek DG33, 401, 734, 833, 855 | ELST-01 |  |  |  | Locatie Elst UT ELST-01 | FttH WP Buitenaf | Tecnolimit 14m2, 3200 | Toegangspas | Sportweg 9, 3921 DP ELST UT |  | 162860,444730 | 51.99091, 5.50164 | Google Maps | 2021-06-21 | 2022-02-16 | NKM | [5 empty] | Deltamaster Free Air
Doorn (Kromme Rijnstreek DG33, 401, 734, 833, 855 | GOY-01 |  |  |  | Locatie 't Goy GOY-01 | FttH WP Buitenaf | Tecnolimit WPL400-2.0, Low | Toegangspas | De Eng 59, 3997 ME 'T GOY |  | 143768.12, 445941.84 | 52.00174, 5.22364 | Google Maps | 2023-01-23 | 2023-04-14 | CIRV | [5 empty] | Tecnolimit AHP
Doorn (Kromme Rijnstreek DG33, 401, 734, 833, 855 | LGBK-01 |  |  |  | Locatie Leersum LGBK-01 | FttH WP Buitenaf | Tecnolimit WPH800, High | Toegangspas | Gooijerdijk 12, 3956 MB LEERSUM | Gooijerdijk hoek Langbroekerweg |  | 52.002533, 5.380975 | Google Maps | 2019-02-06 | 2023-09-20 | NKM | [5 empty] | Tecnolimit AHP type A; 0,8kg
Doorn (Kromme Rijnstreek DG33, 401, 734, 833, 855 | MARN-01 |  |  |  | Locatie Maarn MARN-01 (DG833) | FttH WP Buitenaf | Tecnolimit 14m2, 3200 | Toegangspas | Kapelweg 1, 3951 AA MAARN | Kapelweg 1, 3951 AA Maarn | 154180, 452661 | 52.06225, 5.37525 | Google Maps | 2021-06-11 | 2022-02-21 | NKM | [5 empty] | Deltamaster Free Air
Doorn (Kromme Rijnstreek DG33, 401, 734, 833, 855 | MB-01 (FttO) |  |  |  | Locatie Maarsbergen MB-01 (FttO) | FttO WP Buitenaf | Tecnolimit WPH800, High | Toegangspas | Rottegatsteeg 1, 3953 MN MAARSBERGEN | Kruising Rottegatsteeg – Haarweg, 3953 Maarsbergen |  | 52.057034, 5.413957 | Google Maps | 2020-12-04 | 2023-09-20 | NKM | [5 empty] | Tecnolimit AHP Y-duct / silence; 0,8kg
Doorn (Kromme Rijnstreek DG33, 401, 734, 833, 855 | SCHWK-01 |  |  |  | Locatie Schalkwijk SCHWK-01 | FttH WP Buitenaf | Tecnolimit WPL400, Low | Toegangspas | Achterdijk 19, 3998 NE SCHALKWIJK |  |  | 51.975272, 5.183903 | Google Maps | 2019-02-07 | 2023-09-20 | NKM | [5 empty] | Tecnolimit AHP type 1; 1,1kg
Doorn (Kromme Rijnstreek DG33, 401, 734, 833, 855 | WDB-01 |  |  |  | Locatie Woudenberg WDB-01 | FttH WP Buitenaf | Tecnolimit WPH800, High | Toegangspas | De Heygraeff 3a, 3931 MK WOUDENBERG |  |  | 52.082915,5.381394 | Google Maps | 2019-02-11 | 2023-09-20 | NKM | [5 empty] | Tecnolimit AHP type A; 1,1kg
Doorn (Kromme Rijnstreek DG33, 401, 734, 833, 855 | WERK-01 |  |  |  | Locatie Werkhoven WERK-01 | FttH WP Buitenaf | Tecnolimit WPL400, Low | Toegangspas | Werkhovenseweg 26, 3985 MH WERKHOVEN |  |  | 52.029071,5.242642 | Google Maps | 2018-12-21 | 2023-09-20 | NKM |  |  |  | TL-TOP50, Actie uit hitteplan, actie Tecnolimit |  | Tecnolimit AHP type 1; 1,5kg
Driebergen- Rijsenburg DG764, DG464 | DBR-02 |  |  |  | Locatie Driebergen DBR-02 | FttH WP Buitenaf | Tecnolimit 11m2, 3200-2.0 |  | Baden Powelllaan 1, 3971 JJ DRIEBERGEN-RIJSENBURG |  | 149068, 451941 | 52.05574, 5.30071 | Google Maps | 2022-12-15 |  | BAM | [6 empty] | ELTEK Combi UPS
Driebergen- Rijsenburg DG764, DG464 | DBR-03 (FttH-LC) |  |  |  | Locatie Driebergen DBR-03 (FttH-LC) | FttH LC Buitenaf | Tecnolimit 11m2, 3200-2.0 | Toegangspas | Drieklinken 32, 3972 ED DRIEBERGEN-RIJSENBURG |  | 147544, 451529 | 52.05202, 5.27850 | Google Maps | 2022-10-21 |  | BAM | Delta Zakelijk | [5 empty] | ELTEK Combi UPS
Driebergen- Rijsenburg DG764, DG464 | DBR-04 |  |  |  | Locatie Driebergen DBR-04 | FttH WP Buitenaf | Tecnolimit 11m2, 3200-2.0 |  | Faunalaan 247, 3972 PP DRIEBERGEN-RIJSENBURG |  | 14599, 451896 | 52.055406, 5.264582 | Google Maps | 2022-11-02 |  | BAM | Delta Zakelijk | [5 empty] | ELTEK Combi UPS
Dronryp Waadhoeke DG879 | ALM-01 |  |  |  | Locatie Achlum ALM-01 | FttH WP Buitenaf | Tecnolimit WPL400-2.0, Low |  | Hitzumerweg 5 a, 8806 TR ACHLUM |  | 161835, 573701 | 53.14999, 5.48937 | Google Maps
Dronryp Waadhoeke DG879 | ANP-01 (FttH-LC) |  |  |  | Locatie Sint Annaparochie ANP-01 (FttH-LC) | FttH LC Buitenaf | Tecnolimit 11m2, 3200-2.0 |  | S. Brandsmalaan 19, 9076 ED SINT ANNAPAROCHIE | tegenover | 172844, 587429 | 53.27309, 5.65468 | Google Maps
Dronryp Waadhoeke DG879 | BEET-01 |  |  |  | Locatie Bitgummole BEET-01 | FttH WP Buitenaf | Tecnolimit WPH800-2.0, High |  | It Bosk 10, 9045 PA BITGUMMOLE |  | 176000, 583272 | 53.23563, 5.70172 | Google Maps
Dronryp Waadhoeke DG879 | BLK-01 |  |  |  | Locatie Berlikum BLK-01 | FttH WP Buitenaf | Tecnolimit 11m2, 3200-2.0 |  | Kwekerijleane 2 a, 9041 ER BERLIKUM |  | 172737, 583802 | 53.24051, 5.65288 | Google Maps
Dronryp Waadhoeke DG879 | BOKSUM-01 |  |  |  | Locatie Boksum BOKSUM-01 | FttH WP Buitenaf | Tecnolimit WPL400-2.0, Low |  | Hylaerderpaed 1, 9031 XW BOKSUM |  | 177712, 576546 | 53.17512, 5.72688 | Google Maps
Dronryp Waadhoeke DG879 | DEI-01 |  |  |  | Locatie Deinum DEI-01 | FttH WP Buitenaf | Tecnolimit WPL400-2.0, Low |  | Spoorstrjitte 9, 9033 WJ DEINUM |  | 177622, 578324 | 53.19110, 5.72566 | Google Maps
Dronryp Waadhoeke DG879 | DRP-01 (FttH-LC) |  |  |  | Locatie Dronryp DRP-01 (FttH-LC) | FttH LC Buitenaf | Tecnolimit 11m2, 3200-2.0 |  | Ljouwertertrekwei 4, 9035 ED DRONRYP |  | 172348, 578302 | 53.19110, 5.64675 | Google Maps
Dronryp Waadhoeke DG879 | JC-01 |  |  |  | Locatie Sint Jacobiparochie JC-01 | FttH WP Buitenaf | Tecnolimit WPH800-2.0, High |  | Oosteinde 75, 9079 LB SINT JACOBIPAROCHIE |  | 169992, 587527 | 53.27406, 5.61194 | Google Maps
Dronryp Waadhoeke DG879 | MAR-01 |  |  |  | Locatie Marsum MAR-01 | FttH WP Buitenaf | Tecnolimit WPH800-2.0, High |  | Riemer Veemanstrjitte 34, 9034 HC MARSUM | tegenover | 174478, 580711 | 53.21267, 5.67877 | Google Maps
Dronryp Waadhoeke DG879 | MEN-01 |  |  |  | Locatie Menaam MEN-01 | FttH WP Buitenaf | Tecnolimit 11m2, 3200-2.0 |  | Moolnersrak 15, 9036 MJ MENAAM | naast | 173041, 581433 | 53.21921, 5.65730 | Google Maps
Druten (DG861 en DG718) | AFD-01 |  |  |  | Locatie Afferden AFD-01 | FttH WP Buitenaf | Tecnolimit WPH800, High | Toegangspas | Schriksestraat 22, 6654 AN AFFERDEN |  | 172118, 432316 | 51.879116531, 5.63580121 | Google Maps | 2021-04-06 | 2022-05-10 | NKM | [5 empty] | Tecnolimit AHP
Druten (DG861 en DG718) | BEUN-01 |  |  |  | Locatie Beuningen BEUN-01 | FttH WP Buitenaf | Tecnolimit WPH800, High | Toegangspas | Plakstraat 12 to, 6645 KL WINSSEN |  | 176952.71, 431353.25 | 51.873321, 5.710384 | Google Maps | 2020-04-22 | 2022-05-12 | NKM | [5 empty] | Tecnolimit AHP type B; 0,8kg
Druten (DG861 en DG718) | BHRN-01 |  |  |  | Locatie Bergharen BHRN-01 | FttH WP Buitenaf | Tecnolimit WPH800, High | Toegangspas | ’T Hufke 22, 6617 KL BERGHAREN |  |  | 51.850324, 5.654851 | Google Maps | 2020-03-25 | 2022-05-12 | NKM | [5 empty] | Tecnolimit AHP type B; 0,8kg
Druten (DG861 en DG718) | DEE-01 |  |  |  | Locatie Deest DEE-01 | FttH WP Buitenaf | Tecnolimit WPH800, High | Toegangspas | Grotestraat 19, 6653 BJ DEEST | op hoek p-terrein Grotestraat/Paulusstraat | 174191, 433495 | 51.889644491, 5.66597326 | Google Maps | 2021-04-06 | 2023-09-20 | NKM | [5 empty] | Tecnolimit AHP
Druten (DG861 en DG718) | DRT-01 (FttH-LC) |  |  |  | Locatie Druten DRT-01 (FttH-LC) | FttH LC Buitenaf | Tecnolimit 14m2, 3200 | Toegangspas | Bruglaan 3, 6651 CB DRUTEN | hoek Geerstraat in groen | 169870, 433453 | 51.889396155, 5.60321507 | Google Maps | 2021-04-06 | 2022-03-07 | VGT / NKM | [5 empty] | Deltamaster Free Air | Alpha Continuity plus 3000 + 2BP | 212 min
Druten (DG861 en DG718) | DRT-02 |  |  |  | Locatie Druten DRT-02 | FttH WP Buitenaf | Tecnolimit 14m2, 3200 | Toegangspas | Nijenkamp 210, 6651 HE DRUTEN | naast woning in groenstrook aan Langstuk | 169271, 432571 | 51.881483442, 5.594471451 | Google Maps | 2021-04-16 | 2022-03-17 | NKM | [5 empty] | Deltamaster Free Air | Vertiv Combi UPS
Druten (DG861 en DG718) | WEU-01 |  |  |  | Locatie Weurt WEU-01 | FttH WP Buitenaf | Tecnolimit WPL400, Low | Toegangspas | Reekstraat 5, 6551 DR WEURT |  |  | 51.857411137, 5.79276413 | Google Maps | 2020-09-07 | 2022-05-12 | NKM | Delta Zakelijk |  |  |  |  | Tecnolimit AHP type 2; 0,8kg
Duiven DG568 | DVN-01 |  |  |  | Locatie Duiven DVN-01 | FttH WP Buitenaf | Tecnolimit 11m2, 3200-2.0 |  | De Maatjes 34, 6921 TB DUIVEN | naast | 199277, 440669 | 51.95270, 6.03129 | Google Maps
Duiven DG568 | DVN-02 |  |  |  | Locatie Duiven DVN-02 | FttH WP Buitenaf |  |  | Kuiperstraat 66, 6921 GN DUIVEN | naast | 198994, 439764 | 51.94458, 6.02706 | Google Maps
Duiven DG568 | DVN-03 |  |  |  | Locatie Duiven DVN-03 | FttH WP Buitenaf | Tecnolimit 11m2, 3200-2.0 |  | Witbol 16, 6922 HN DUIVEN | via Texelstraat | 197595, 439614 | 51.94334, 6.00669 | Google Maps
Duiven DG568 | DVN-04 |  |  |  | Locatie Duiven DVN-04 | FttH WP Buitenaf | Tecnolimit 11m2, 3200-2.0 |  | Robert Josephstraat 8, 6921 AA DUIVEN | achter, tussen p-vakken | 197724, 440882 | 51.95473, 6.00873 | Google Maps
Ede Gelderse Vallei Zuid DG40, DG853, DG440 | AH-01 |  |  |  | Locatie Arnhem AH-01 | FttH WP Buitenaf | Tecnolimit WPL400, Low | Toegangspas | Kemperbergerweg 806 nabij, 6816 RX ARNHEM |  | 188211, 449365 | 52.031628, 5.871168 | Google Maps | 2020-03-24 | 2023-09-20 | NKM | [5 empty] | Tecnolimit AHP type 2; 1,1kg
Ede Gelderse Vallei Zuid DG40, DG853, DG440 | ATB-01 |  |  |  | Locatie Achterberg ATB-01 | FttH WP Buitenaf | Tecnolimit WPH800, High | Toegangspas | Achterbergsestraatweg 179, 3911 CS ACHTERBERG | Achterbergsestraatweg 179, 3911 CX Rhenen | 168538,442493 | 51.97069, 5.58421 | Google Maps | 2021-07-29 | 2022-02-21 | NKM | [5 empty] | Tecnolimit AHP
Ede Gelderse Vallei Zuid DG40, DG853, DG440 | ED-02 (FttH-LC) |  |  |  | Locatie Ede ED-02 (FttH-LC) | FttH LC Buitenaf | Tecnolimit 7m2, 800 +202 | Toegangspas | Maanderdijk 8 nabij, 6718 NG EDE |  |  | 52.01594, 5.63117 | Google Maps | 2019-03-22 | 2023-09-20 | NKM | Delta Zakelijk | Kast 202 geplaatst |  |  |  | Deltamaster Free Air | Alpha Continuity Plus 3000 +2BP | 173 min
Ede Gelderse Vallei Zuid DG40, DG853, DG440 | ED-03 |  |  |  | Locatie Ede ED-03 | FttH WP Buitenaf | Tecnolimit WPL400, Low | Toegangspas | Verlengde Arnhemseweg 97, 6718 SM EDE |  | 178891, 449895 | 52.037821,5.7350252 | Google Maps | 2019-07-11 | 2023-09-20 | NKM | [5 empty] | Tecnolimit AHP type 2; 1,1kg
Ede Gelderse Vallei Zuid DG40, DG853, DG440 | ED-04 |  |  |  | Locatie Ede ED-04 | FttH WP Buitenaf | Tecnolimit WPH800-2.0, High | Toegangspas | Galileilaan 23, 6716 BK EDE |  | 171175, 448789 | 52.02721, 5.62289 | Google Maps | 2022-08-29 | 2023-02-20 | NKM | Delta Zakelijk |  |  |  |  | Tecnolimit AHP
Ede Gelderse Vallei Zuid DG40, DG853, DG440 | HLS-01 |  |  |  | Locatie Heelsum HLS-01 | FttH WP Buitenaf | Tecnolimit WPH800, High | Toegangspas | Veentjesbrug 1 nabij, 6866 NC HEELSUM |  | 180786, 443920 | 51.98308, 5.76256 | Google Maps | 2019-05-10 | 2023-09-20 | NKM | Delta Zakelijk |  |  |  |  | Tecnolimit AHP type A; 1,1kg
Ede Gelderse Vallei Zuid DG40, DG853, DG440 | RHN-01 |  |  |  | Locatie Rhenen RHN-01 | FttH WP Buitenaf | Tecnolimit WPH800, High | Toegangspas | Bovenweg 20 Nabij, 3911 SG RHENEN |  | 168175, 442566 | 51.97136, 5.57893 | Google Maps | 2019-07-03 | 2023-09-20 | NKM | [5 empty] | Tecnolimit AHP type A; 1,1kg
Ede Gelderse Vallei Zuid DG40, DG853, DG440 | VND-01 |  |  |  | Locatie Veenendaal VND-01 | FttH WP Buitenaf | Tecnolimit WPL400-2.0, Low | Toegangspas | Moleculenstraat 2-14, 3903 KD VEENENDAAL |  | 167701, 445722 | 51.99973, 5.57215 | Google Maps | 2022-06-24 | 2023-02-20 | NKM | [5 empty] | Tecnolimit AHP
Ede Gelderse Vallei Zuid DG40, DG853, DG440 | WG-01 |  |  |  | Locatie Wageningen WG-01 | FttH WP Buitenaf | Tecnolimit WPL400-2.0, Low | Toegangspas | Nudepark 180, 6702 DX WAGENINGEN |  | 172802, 441361 | 51.96039, 5.64621 | Google Maps | 2022-11-17 |  | NKM | Delta Zakelijk |  |  |  |  | Tecnolimit AHP
Ede Gelderse Vallei Zuid DG40, DG853, DG440 | WOLF-01 |  |  |  | Locatie Wolfheze WOLF-01 | FttH WP Buitenaf | Tecnolimit WPH800-2.0, High | Toegangspas | van Mesdagweg 2, 6874 BM WOLFHEZE |  | 182660, 446541 | 52.00655, 5.79005 | Google Maps | 2022-09-02 | 2022-12-28 | BAM | [5 empty] | Tecnolimit AHP
Eext NO Drenthe DG57, DG857, DG847 | ANNE-01 |  |  |  | Locatie Annen ANNE-01 | FttH WP Buitenaf | Tecnolimit 14m2, 3200 | Toegangspas | Ronkelskamp 38, 9468 EP ANNEN |  |  | 53.05793, 6.71405 | Google Maps | 2019-12-17 | 2020-11-25 | ALLINQ/RE-NET | [5 empty] | Deltamaster Free Air
Eext NO Drenthe DG57, DG857, DG847 | EEL-01 |  |  |  | Locatie Eelde EEL-01 | FttH WP Buitenaf | Tecnolimit WPH800, High | Toegangspas | Esweg 57, 9761 EP EELDE |  | 234893, 572621 | 53.13439, 6.58097 | Google Maps | 2020-12-03 | 2021-06-11 | ALLINQ/RE-NET | Delta Zakelijk |  |  |  |  | Tecnolimit AHP type A; 0,8kg
Eext NO Drenthe DG57, DG857, DG847 | EET-01 (FttH-LC) |  |  |  | Locatie Eext EET-01 (FttH-LC) | FttH LC Buitenaf | Tecnolimit 7m2, 800 +202 | Toegangspas | Heiakkers 1, 9463 TN EEXT | nabij Heiakkers 1 | 246280 560315,24 | 53.02201, 6.74761 | Google Maps | 2019-10-21 | 2020-11-25 | ALLINQ/RE-NET | Delta Zakelijk | Kast 202 geplaatst |  |  |  | Deltamaster Free Air | Alpha Continuity Plus 3000 +2BP | 168 min
Eext NO Drenthe DG57, DG857, DG847 | GAS-01 |  |  |  | Locatie Gasselternijveenschemond GAS-01 | FttH WP Buitenaf | Tecnolimit 14m2, 3200 | Toegangspas | Ingenieur W.I.C van Veelenweg, 9515 PV GASSELTERNIJVEENSCHEMOND | Enexis: Dideldomweg 1, N378/ kruising Dideldomweg |  | 52.99200, 6.86599 | Google Maps | 2020-04-28 | 2021-04-12 | ALLINQ/RE-NET | [5 empty] | Deltamaster Free Air
Eext NO Drenthe DG57, DG857, DG847 | GLO-01 |  |  |  | Locatie Grolloo GLO-01 | FttH WP Buitenaf | Tecnolimit WPH800, High | Toegangspas | Hoofdstraat 2, 9444 PB GROLLOO |  | 241406, 550869 | 52.937954, 6.672483 | Google Maps | 2020-06-08 | 2021-04-12 | ALLINQ/RE-NET | [5 empty] | Tecnolimit AHP type B; 0,8kg
Eext NO Drenthe DG57, DG857, DG847 | GLT-01 |  |  |  | Locatie Gasselte GLT-01 | FttH WP Buitenaf | Tecnolimit WPH800, High | Toegangspas | Hoogte ter Heide 73, 9462 TV GASSELTE |  |  | 52.97197, 6.80476 | Google Maps | 2020-03-25 | 2021-04-12 | ALLINQ/RE-NET | [5 empty] | Tecnolimit AHP type B; 0,8kg
Eext NO Drenthe DG57, DG857, DG847 | GROEVE-01 |  |  |  | Locatie De Groeve GROEVE-01 | FttH WP Buitenaf | Tecnolimit WPH800, High | Toegangspas | Hunzeweg 28, 9473 TG DE GROEVE | kruising De voorde/De groeve |  | 53.11085, 6.70959 | Google Maps | 2020-09-17 | 2021-06-11 | ALLINQ/RE-NET | [5 empty] | Tecnolimit AHP type B; 0,8kg
Eext NO Drenthe DG57, DG857, DG847 | GSR-01 |  |  |  | Locatie Gasteren GSR-01 | FttH WP Buitenaf | Tecnolimit WPH800, High | Toegangspas | Oudemolenseweg 2, 9466 PB GASTEREN |  |  | 53.04218, 6.65562 | Google Maps | 2020-07-21 | 2021-06-11 | ALLINQ/RE-NET | [5 empty] | Tecnolimit AHP type B; 0,8kg
Eext NO Drenthe DG57, DG857, DG847 | GTN-01 |  |  |  | Locatie Gieten GTN-01 | FttH WP Buitenaf | Tecnolimit WPH800, High | Toegangspas | bloemakkers 6, 9461 GX GIETEN |  |  | 52.99716, 6.76660 | Google Maps | 2020-03-25 | 2020-11-25 | ALLINQ/RE-NET | [5 empty] | Tecnolimit AHP type B; 0,8kg
Eext NO Drenthe DG57, DG857, DG847 | GTN-02 (FttH-LC) |  |  |  | Locatie Gieten GTN-02 (FttH-LC) | FttH LC Buitenaf | Tecnolimit 11m2, 3200-2.0 | Toegangspas | Asserstraat 39 E, 9461 GB GIETEN |  | 246959, 558240 | 53.00326, 6.75714 | Google Maps | 2022-08-25 |  | ALLINQ/RE-NET | [5 empty] | Deltamaster Free Air | Alpha Combi UPS
Eext NO Drenthe DG57, DG857, DG847 | GTV-01 |  |  |  | Locatie Gieterveen GTV-01 | FttH WP Buitenaf | Tecnolimit WPH800, High | Toegangspas | Boerendijk 13, 9511 PE GIETERVEEN |  |  | 53.02321, 6.84335 | Google Maps | 2020-04-28 | 2021-04-12 | ALLINQ/RE-NET | [5 empty] | Tecnolimit AHP type B; 0,8kg
Eext NO Drenthe DG57, DG857, DG847 | ROLD-01 |  |  |  | Locatie Rolde ROLD-01 | FttH WP Buitenaf | Tecnolimit WPH800, High | Toegangspas | Slokkert 1, 9451 TD ROLDE | Doorrijden richting kruising |  | 52.9904669,6.6521263 | Google Maps | 2020-05-05 | 2021-06-11 | ALLINQ/RE-NET | [5 empty] | Tecnolimit AHP type A; 0,8kg
Eext NO Drenthe DG57, DG857, DG847 | ROLD-02 |  |  |  | Locatie Rolde ROLD-02 | FttH WP Buitenaf | Tecnolimit 11m2, 3200-2.0 |  | Nijlanderstraat 34, 9451 BM ROLDE |  | 239291, 555838 | 52.98293, 6.64231 | Google Maps | 2022-12-08 |  | ALLINQ/RE-NET | [6 empty] | Alpha Combi UPS
Eext NO Drenthe DG57, DG857, DG847 | SBORG-01 |  |  |  | Locatie Schipborg SBORG-01 | FttH WP Buitenaf | Tecnolimit WPH800, High | Toegangspas | Borgweg 39, 9469 PG SCHIPBORG | Tegenover |  | 53.068981, 6.669566 | Google Maps | 2020-11-19 | 2021-06-11 | ALLINQ/RE-NET | [5 empty] | Tecnolimit AHP type A; 0,8kg
Eext NO Drenthe DG57, DG857, DG847 | SPB-01 |  |  |  | Locatie Spijkerboor SPB-01 | FttH WP Buitenaf | Tecnolimit WPH800, High | Toegangspas | Molenwijk 31, 9656 PG SPIJKERBOOR | kruising Oude Tol/Molenwijk |  | 53.07913 , 6.76987 | Google Maps | 2020-06-16 | 2021-04-12 | ALLINQ/RE-NET | [5 empty] | Tecnolimit AHP type B; 0,8kg
Eext NO Drenthe DG57, DG857, DG847 | TNL-01 |  |  |  | Locatie Tynaarlo TNL-01 | FttH WP Buitenaf | Tecnolimit WPH800, High | Toegangspas | Mercuriusweg 29, 9482 WK TYNAARLO | Bij TinQ tankstation |  | 53.08542, 6.59831 | Google Maps | 2020-11-26 | 2021-06-11 | ALLINQ/RE-NET | [5 empty] | Tecnolimit AHP type A; 0,8kg
Egchel (NW Limburg 1 van 2 DG201) 409,709 | BRG-01 |  |  |  | Locatie Beringe BRG-01 | FttH WP Buitenaf | Tecnolimit WPL400, Low | Toegangspas | Lorbaan 4, 5985 NZ BERINGE | Grashoek | 193947, 373359 | 51.348104, 5.946246 | Google Maps | 2020-02-12 | 2024-01-30 | SPIE | [5 empty] | Tecnolimit AHP Z-als geplaatst; 1,1kg
Egchel (NW Limburg 1 van 2 DG201) 409,709 | EGCHEL-01 (FttH-LC) |  |  |  | Locatie Egchel EGCHEL-01 (FttH-LC) | FttH LC Buitenaf | Tecnolimit 7m2, 800 +202 | Toegangspas | Gruise Epper 1, 5987 NM EGCHEL | Kruising Roggelseweg | 195553, 368031 | 51.300102, 5.968677 | Google Maps | 2019-09-30 |  | SPIE | Delta Zakelijk | Kast 202 geplaatst |  |  |  | Deltamaster Free Air | Alpha Continuity Plus 3000 +2BP | 180 minuten
Egchel (NW Limburg 1 van 2 DG201) 409,709 | EGCHEL-02 |  |  |  | Locatie Egchel EGCHEL-02 | FttH WP Buitenaf | Tecnolimit WPH800, High | Toegangspas | Kempstraat 28, 5987 AH EGCHEL | Tussen huisnummer 28 en 36 op grasveldje | 195685, 369583 | 51.31404, 5.97075 | Google Maps | 2022-05-05 |  | SPIE | Delta Zakelijk |  |  |  |  | Tecnolimit AHP
Egchel (NW Limburg 1 van 2 DG201) 409,709 | GRASHK-01 |  |  |  | Locatie Grashoek GRASHK-01 | FttH WP Buitenaf | Tecnolimit WPH800, High | Toegangspas | Eikenhof 38, 5985 RX GRASHOEK | Hoek Pastoor Vullinghsstraat 41 met Eikenhof 38 | 193833.2, 374637.3 | 51.35960, 5.94474 | Google Maps | 2022-11-21 |  | SPIE | [5 empty] | Tecnolimit AHP
Egchel (NW Limburg 1 van 2 DG201) 409,709 | HHS-01 |  |  |  | Locatie Heythuysen HHS-01 | FttH WP Buitenaf | Tecnolimit WPL400, Low | Toegangspas | Eykerstokweg 7, 6093 AT HEYTHUYSEN |  | 190787.6, 361667.5 | 51.24322, 5.89971 | Google Maps | 2022-11-21 |  | SPIE | [5 empty] | Tecnolimit AHP
Egchel (NW Limburg 1 van 2 DG201) 409,709 | KES-01 |  |  |  | Locatie Kessel KES-01 | FttH WP Buitenaf | Tecnolimit WPL400, Low | Toegangspas | Groenstraat, 5995 RB KESSEL | Scherluitweg / hoek Groenstraat | 201749, 368610 | 51.304830, 6.057590 | Google Maps | 2019-12-18 | 2022-03-15 | SPIE | [5 empty] | Tecnolimit AHP type 2; 1,1kg
Egchel (NW Limburg 1 van 2 DG201) 409,709 | KES-02 |  |  |  | Locatie Kessel KES-02 | FttH WP Buitenaf | Tecnolimit WPH800, High | Toegangspas | Lindelaan 39, 5995 NL KESSEL |  | 199610, 365826 | 51.279976, 6.026578 | Google Maps | 2023-04-28 |  | SPIE | Delta Zakelijk
Egchel (NW Limburg 1 van 2 DG201) 409,709 | KNLUST-01 |  |  |  | Locatie Koningslust KNLUST-01 | FttH WP Buitenaf | Tecnolimit WPH800, High | Toegangspas | Meester Caelersstraat 5, 5984 PJ KONINGSLUST |  | 197164, 374438 | 51.35757, 5.99254 | Google Maps | 2022-05-05 |  | SPIE | Delta Zakelijk |  |  |  |  | Tecnolimit AHP
Egchel (NW Limburg 1 van 2 DG201) 409,709 | MBE-01 |  |  |  | Locatie Maasbree MBE-01 | FttH WP Buitenaf | Tecnolimit WPH800, High | Toegangspas | Hoorslagweg 10, 5993 PX MAASBREE | Hoorslagweg loopt over in Leemvenweg (t.h.v. nr 1) / Kruising Oude Heldenseweg | 200882, 373859 | 51.352078, 6.045842 | Google Maps | 2020-02-04 | 2023-12-19 | SPIE | Delta Zakelijk |  |  |  |  | Tecnolimit AHP type B; 0,8kg
Egchel (NW Limburg 1 van 2 DG201) 409,709 | RG-01 |  |  |  | Locatie Roggel RG-01 | FttH WP Buitenaf | Tecnolimit WPL400, Low | Toegangspas | Heverstraat 19, 6088 BG ROGGEL | T.h.v. Kruising Hendensedijk (N562) | 192834, 364874 | 51.271909, 5.929359 | Google Maps | 2019-09-30 | 2022-03-15 | SPIE | [5 empty] | Tecnolimit AHP type 2; 0,8kg
Elshout, Heusden DG738 | EHT-01 (FttH-LC) |  |  |  | Locatie Elshout EHT-01 (FttH-LC) | FttH LC Buitenaf | Tecnolimit 7m2, 800 +202 | Toegangspas | Dekkerseweg 17, 5154 PJ ELSHOUT |  | 138991, 412544 | 51.70144, 5.15562 | Google Maps | 2022-01-27 | 2022-12-08 | ESF |  | Kast 202 geplaatst |  |  |  | Deltamaster Free Air | Alpha Continuity plus 3000 + 2BP | Nog geen belasting
Elshout, Heusden DG738 | HDN-02 |  |  |  | Locatie Heusden HDN-02 | FttH WP Buitenaf | Tecnolimit 14m2, 3200 | Toegangspas | Irenestraat, 5256 JJ HEUSDEN | Irenestraat 40 volgens EAN | 137993, 414730 | 51.72105, 5.14108 | Google Maps | 2022-01-31 | 2022-05-10 | ESF | [5 empty] | Deltamaster Free Air
Elshout, Heusden DG738 | HSG-01 |  |  |  | Locatie Haarsteeg HSG-01 | FttH WP Buitenaf | Tecnolimit WPH800, High | Toegangspas | Mommersteeg 92, 5254 VN HAARSTEEG |  | 142200,413459 | 51.70974, 5.20201 | Google Maps | 2022-04-08 | 2022-11-21 | ESF | [5 empty] | Tecnolimit AHP
Elshout, Heusden DG738 | NKK-01 |  |  |  | Locatie Nieuwkuijk NKK-01 | FttH WP Buitenaf | Tecnolimit 14m2, 3200 | Toegangspas | Vliedbergweg 16, 5251 RP VLIJMEN | Industriepark Vliedberg, 5251 RG Vlijmen | 141523, 411197 | 51.689390, 5.192300 | Google Maps | 2022-01-31 | 2022-12-08 | ESF | [5 empty] | Deltamaster Free Air
Elst Gelderland Midden DG39 en overbetuwe DG839 | AH-02 |  |  |  | Locatie Arnhem AH-02 | FttH WP Buitenaf | Tecnolimit WPL400, Low | Toegangspas | Hoenveldsestraat 8, 6665 NA DRIEL |  |  | 51.954372, 5.808382 | Google Maps | 2020-04-02 |  | BAM | [5 empty] | Tecnolimit AHP type 2; 0,8kg
Elst Gelderland Midden DG39 en overbetuwe DG839 | ELT-01 (FttH-LC) |  |  |  | Locatie Elst GLD ELT-01 (FttH-LC) | FttH LC Buitenaf | Tecnolimit 7m2, 800 +202 | Toegangspas | Logtsestraat 2, 6661 NM ELST GLD | Hoek bij logtsestraat 2 | 183801, 436620 | 51.917317, 5.805834 | Google Maps | 2019-11-21 |  | BAM |  | Kast 202 geplaatst |  |  |  | Deltamaster Free Air | Alpha Continuity Plus 3000 +2BP | 188 min
Elst Gelderland Midden DG39 en overbetuwe DG839 | SKK-01 |  |  |  | Locatie Slijk-Ewijk SKK-01 | FttH WP Buitenaf | Tecnolimit WPH800, High | Toegangspas | Akkerstraat 6, 6677 PB SLIJK-EWIJK | hoek Valburgstraat/Akkerstraat |  | 51.891997474, 5.79306160 | Google Maps | 2020-06-24 |  | BAM | [5 empty] | Tecnolimit AHP type 1; 0,8kg
Elst Gelderland Midden DG39 en overbetuwe DG839 | ZTN-01 |  |  |  | Locatie Zetten ZTN-01 | FttH WP Buitenaf | Tecnolimit WPL400, Low | Toegangspas | Wageningsestraat 112, 6671 DH ZETTEN |  | 177655, 438684 | 51.936153692, 5.71663848 | Google Maps | 2020-04-02 |  | BAM | [5 empty] | Tecnolimit AHP type 2; 0,8kg
Enschede ZOTwente DG15, DG460 | ES-01 (FttH-LC) |  |  |  | Locatie Enschede ES-01 (FttH-LC) | FttH LC Buitenaf | Spijkerman 7m2, NFT240 | Toegangspas | Allemansveldweg 65, 7534 PW ENSCHEDE |  | 260267, 469007 | 52.19912, 6.92703 | Google Maps | 2018-04-23 | 2020-06-03 | ALLINQ | Delta Zakelijk | Kast 202 geplaatst |  |  |  | Teensma Free Air | Vertiv Combi UPS
Enschede ZOTwente DG15, DG460 | ES-02 |  |  |  | Locatie Enschede ES-02 | FttH WP Buitenaf | Tecnolimit WPH800, High | Toegangspas | Lonnekerweg 305, 7532 RD ENSCHEDE |  |  | 52.232634, 6.956006 | Google Maps | 2019-01-15 | 2020-06-03 | ALLINQ |  |  | Kast is voorzien van geluidsdemper (19-6-2020) |  |  | Tecnolimit AHP y-duct / silence; 1,2kg
Enschede ZOTwente DG15, DG460 | ES-03 |  |  |  | Locatie Enschede ES-03 | FttH WP Buitenaf | Tecnolimit WPH800, High | Toegangspas | Hagmolenbeekweg 54, 7532 RD HAAKSBERGEN | Bommelaspad in Haaksbergen aanhouden |  | 52.165898, 6.806650 | Google Maps | 2018-10-31 | 2020-06-03 | ALLINQ | [5 empty] | Tecnolimit AHP type A; 1,5kg
Enschede ZOTwente DG15, DG460 | ES-04 |  |  |  | Locatie Enschede ES-04 | FttH WP Buitenaf | Tecnolimit WPH800, High | Toegangspas | Hendrik Ter Kuilerstraat 210, 7547 SK ENSCHEDE |  | 254302, 471014 | 52.21826, 6.84039 | Google Maps | 2023-11-06
Enschede ZOTwente DG15, DG460 | ES-05 |  |  |  | Locatie Enschede ES-05 | FttH WP Buitenaf | Tecnolimit WPL400, Low |  | Euregioweg 243, 7532 SM ENSCHEDE |  | 261617, 471896 | 52.224916, 6.947570 | Google Maps | 2023-06-29
Enschede ZOTwente DG15, DG460 | HGL-01 |  |  |  | Locatie Hengelo (Ov) HGL-01 | FttH WP Buitenaf | Tecnolimit WPH800, High | Toegangspas | Twekkelerweg 347, 7554 SC HENGELO OV | Twekkelerweg 347A |  | 52.2365012, 6.8104092 | Google Maps | 2019-05-23 | 2020-06-03 | ALLINQ | Delta Zakelijk |  |  | juni 2021 omgebouwd naar Y-duct door tecnolimit |  | Tecnolimit AHP type A; 1,5kg
Enschede ZOTwente DG15, DG460 | HGL-02 |  |  |  | Locatie Hengelo (Ov) HGL-02 | FttH WP Buitenaf | Tecnolimit WPH800, High | Toegangspas | Haaksbergerstraat 166-1, 7554 PB HENGELO OV |  |  | 52.2151116, 6.7428331 | Google Maps | 2019-04-17 | 2020-06-03 | ALLINQ |  |  |  | juni 2021 omgebouwd naar Y-duct door tecnolimit |  | Tecnolimit AHP type A; 1,1kg
Enschede ZOTwente DG15, DG460 | HGL-03 |  |  |  | Locatie Hengelo (Ov) HGL-03 | FttH WP Buitenaf | Tecnolimit WPL400, Low |  | Opaalstraat 28, 7554 TS HENGELO OV |  | 249894, 473859 | 52.24460, 6.77670 | Google Maps
Enschede ZOTwente DG15, DG460 | HKB-01 |  |  |  | Locatie Haaksbergen HKB-01 | FttH WP Buitenaf | Tecnolimit WPH800, High | Toegangspas | Langenbergweg 17, 7481 PP HAAKSBERGEN |  |  | 52.15154, 6.82808 | Google Maps | 2018-06-26 | 2020-06-03 | ALLINQ |  |  |  | juni 2021 omgebouwd naar Y-duct door tecnolimit |  | Tecnolimit AHP type A; 1,5kg
Enschede ZOTwente DG15, DG460 | HKB-02 |  |  |  | Locatie Haaksbergen HKB-02 | FttH WP Buitenaf | Tecnolimit WPH800, High | Toegangspas | Watermolenweg 3, 7481 VB HAAKSBERGEN | Hoek Hasseltweg 5 naast golfbaan op parkeerplaats bosgebied |  | 52.138493, 6.729269 | Google Maps | 2018-09-17 | 2020-06-03 | ALLINQ |  |  |  | juni 2021 omgebouwd naar Y-duct door tecnolimit |  | Tecnolimit AHP type A; 1,5kg
Enschede ZOTwente DG15, DG460 | HKB-03 |  |  |  | Locatie Haaksbergen HKB-03 | FttH WP Buitenaf | Tecnolimit WPH800, High | Toegangspas | Olthuisweg 2, 7482 PK HAAKSBERGEN | Hanninkweg 19 7482PM Haaksbergen |  | 52.182227, 6.696493 | Google Maps | 2019-07-02 | 2020-06-03 | ALLINQ |  |  |  | 24-6-2021 Tecnolimit nieuwe controller geinstalleerd van de koeling door Zpas(Polen) |  | Tecnolimit AHP type A; 1,1kg
Enschede ZOTwente DG15, DG460 | LS-01 |  |  |  | Locatie Losser LS-01 | FttH WP Buitenaf | Tecnolimit WPH800, High | Toegangspas | Smuddeweg 6, 7581 PN LOSSER |  | 264504, 477078 | 52.270847, 6.991759 | Google Maps | 2019-01-15 | 2020-06-03 | ALLINQ | Delta Zakelijk |  |  |  |  | Tecnolimit AHP type A; 0,8kg
Enschede ZOTwente DG15, DG460 | LS-02 |  |  |  | Locatie Losser LS-02 | FttH WP Buitenaf | Tecnolimit WPH800, High | Toegangspas | Hanhofweg 32, 7587 LL LOSSER | Hanhofweg 32 7587LL Losser | 265432, 484246 | 52.335028, 7.007528 | Google Maps | 2019-02-28 | 2020-06-03 | ALLINQ | Delta Zakelijk |  |  | 19-5-2020 uitgevoerd. TL-TOP50, Actie uit hitteplan, actie Tecnolimit |  | Tecnolimit AHP y-duct; 0,8kg | Alpha Continuity Plus 1000 | 150 min
Fiber Flevo NoordOostPolder | FF-01 |  |  | TLB-2B / NOP-SK1 | Locatie Tollebeek FF-01 | FttH WP Buitenaf | Spijkerman straatkast UK2200-2 Flevo |  | In ‘t Vizier 10, 8309 AS TOLLEBEEK | tegenover | 174568, 521569 | 52.68122, 5.67656 | Google Maps | 2023-03-31 | 2023-09-01 | ALQ
Fiber Flevo NoordOostPolder | FF-02 |  |  | CRL-2C / NOP-SK2 | Locatie Creil FF-02 | FttH WP Buitenaf | Spijkerman straatkast UK2200-2 Flevo |  | Weg van Ongenade 16, 8312 PB CREIL | naast | 175549, 530990 | 52.76584, 5.69167 | Google Maps | 2023-03-31 | 2023-09-01 | ALQ
Fiber Flevo NoordOostPolder | FF-03 |  |  | KGB-2D / NOP-SK3 | Locatie Kraggenburg FF-03 | FttH WP Buitenaf | Spijkerman straatkast UK2200-2 Flevo |  | Leemringweg 26, 8317 RE KRAGGENBURG | nabij | 1889281, 520131 | 52.66759, 5.88877 | Google Maps | 2023-04-03 | 2023-09-01 | ALQ
Fiber Flevo NoordOostPolder | FF-04 |  |  | MNE-2E / NOP-SK4 | Locatie Marknesse FF-04 | FttH WP Buitenaf | Spijkerman straatkast UK2200-2 Flevo |  | Baarloseweg 21 a, 8316 SC MARKNESSE | nabij | 190070, 527462 | 52.73339, 5.90642 | Google Maps | 2023-04-01 | 2023-09-01 | ALQ
Fiber Flevo NoordOostPolder | FF-05 |  |  | LTG-2F / NOP-SK5 | Locatie Luttelgeest FF-05 | FttH WP Buitenaf | Spijkerman straatkast UK2200-2 Flevo |  | Kruinderweg 48 I, 8315 PX LUTTELGEEST | naast | 185249, 531470 | 52.76970, 5.83541 | Google Maps | 2023-04-01 | 2023-09-01 | ALQ
Fiber Flevo NoordOostPolder | FF-06 (FttH-LC) |  |  | NGL-2A / NOP-LC | Locatie Nagele FF-06 (FttH-LC) | FttH LC Buitenaf | Spijkerman 5m2, NFT180 FF NH |  | Domineesweg 1, 8308 PG NAGELE | nabij | 177679, 516877 | 52.63893, 5.72225 | Google Maps | 2023-03-31 | 2023-09-01 | ALQ | [5 empty] | Teensma MVKU1400
Fiber Flevo NoordOostPolder | FF-07 |  |  | NOP-SK06 | Locatie Ens FF-07 | FttH WP Buitenaf | Spijkerman straatkast UK1700-10 Horst |  | Het Noord 1, 8307 DS ENS | nabij | 184378, 517175 | 52.641283, 5.821236 | Google Maps | 2023-04-03 | 2023-09-01 | ALQ | [6 empty] | Alpha continuity plus met 1 EB
Fiber Flevo NoordOostPolder | FF-08 |  |  | - | Locatie Marknesse FF-08 | FttH WP Buitenaf | Spijkerman straatkast UK1700-10 Horst |  | Emmeloordseweg 3 a, 8316 AV MARKNESSE | nabij | 186966, 524557 | 52.707470, 5.860187 | Google Maps | 2023-07-24 | 2023-09-01 | ALQ
Fiber Flevo NoordOostPolder | FF-09 |  |  | - | Locatie Bant FF-09 | FttH WP Buitenaf | Spijkerman straatkast UK1700-10 Horst |  | Noordakker 1, 8314 AH BANT | nabij | 179391, 531304 | 52.768488, 5.748655 | Google Maps | 2024-02-01 | 2024-02-16 | ALQ
Fiber Noord-Holland | FNH-01 |  |  | LAMBT-1B / NH-SK01 | Locatie Lambertschaag FNH-01 | FttH WP Buitenaf | Spijkerman 5m2, NFN180 NH | Toegangspas | Hornderpad N/A, 1658 CA LAMBERTSCHAAG |  | 131736, 529330 | 52.75081, 5.04265 | Google Maps | 2023-04-07 | 2023-09-01 | ALQ
Fiber Noord-Holland | FNH-02 |  |  | ANDK-2A / NH-SK02 | Locatie Andijk FNH-02 | FttH WP Buitenaf | Spijkerman 5m2, NFN180 NH | Toegangspas | Vleetweg 13, 1619 PP ANDIJK |  | 144398, 526593 | 52.72661, 5.23027 | Google Maps | 2023-04-24 | 2023-09-01 | ALQ
Fiber Noord-Holland | FNH-03 |  |  | ZSM-1A / NH-SK03 | Locatie Zuidschermer FNH-03 | FttH WP Buitenaf | Spijkerman 5m2, NFN180 NH | Toegangspas | Laanweg 1, 1847 LM ZUIDSCHERMER |  | 116135, 512101 | 52.59510, 4.81364 | Google Maps | 2023-04-18 | 2023-09-01 | ALQ
Fiber Noord-Holland | FNH-04 |  |  | DH-1C / NH-SK04 | Locatie Dirkshorn FNH-04 | FttH WP Buitenaf | Spijkerman 5m2, NFN180 NH |  | Woudmeerweg 30, 1746 CD DIRKSHORN |  | 114943, 526541 | 52.72477, 4.79429 | Google Maps | 2023-04-14 | 2023-09-01 | ALQ
Fiber Noord-Holland | FNH-05 |  |  | MTV-1A / NH-SK05 | Locatie Sint Maartensbrug FNH-05 | FttH WP Buitenaf | Spijkerman 5m2, NFN180 NH |  | Sint Maartensweg 44, 1753 BK SINT MAARTENSBRUG |  | 109632, 533171 | 52.78394, 4.71476 | Google Maps | 2023-04-17 | 2023-09-01 | ALQ
Fiber Noord-Holland | FNH-06 |  |  | CLO-2A / NH-SK06 | Locatie Callantsoog FNH-06 | FttH WP Buitenaf | Spijkerman 5m2, NFN180 NH |  | Nieuweweg 1, 1759 LB CALLANTSOOG |  | 111058, 540875 | 52.85328, 4.73488 | Google Maps | 2023-04-20 | 2023-09-01 | ALQ
Fiber Noord-Holland | FNH-07 (FttH-LC) |  |  | HOW-1A / NH-LC | Locatie Hoogwoud FNH-07 (FttH-LC) | FttH LC Buitenaf | Spijkerman 5m2, NFT180 FF NH |  | Langereis 4, 1718 MB HOOGWOUD |  | 122043, 524154 | 52.70380, 4.89962 | Google Maps | 2023-04-07 | 2023-09-01 | ALQ | [5 empty] | Teensma MVKU1400
Franeker DG573 | FN-01 |  |  |  | Locatie Franeker FN-01 | FttH WP Buitenaf | Tecnolimit 11m2, 3200-2.0 |  | Het Want 2, 8802 PV FRANEKER | T-Splitsing Severander tegenover Het Want 2 | 165262, 578983 | 53.19740, 5.54076 | Google Maps
Franeker DG573 | FN-02 |  |  |  | Locatie Franeker FN-02 | FttH WP Buitenaf | Tecnolimit 11m2, 3200-2.0 |  | Feikemastraat 52, 8801 BN FRANEKER |  | 166514, 577807 | 53.18681, 5.55945 | Google Maps
Franeker DG573 | FN-03 (FttH-LC) |  |  |  | Locatie Franeker FN-03 (FttH-LC) | FttH LC Buitenaf | Tecnolimit 11m2, 3200-2.0 |  | Minne Hofstrastraat 46, 8801 HH FRANEKER |  | 164982, 577890 | 53.18759, 5.53654 | Google Maps
Giesbeek Zevenaar (Gelderland Midden Oost DG91) | GBK-01 (FttH-LC) |  |  |  | Locatie Giesbeek GBK-01 (FttH-LC) | FttH LC Buitenaf | Tecnolimit 7m2, 800 +202 | Toegangspas | Tutenburgsestraat 2, 6987 EH GIESBEEK | vanuit Bingerdensedijk gelijk links (groenstrook) in de Tutenburgsestraat | 202588, 445277 | 51.99383378, 6.08009274 | Google Maps | 2021-12-09 | 2022-12-28 | BAM |  | Kast 202 geplaatst |  |  |  | Deltamaster Free Air | Alpha Continuity plus 3000 + 2BP | Nog geen belasting
Giesbeek Zevenaar (Gelderland Midden Oost DG91) | ZV-01 |  |  |  | Locatie Zevenaar ZV-01 | FttH WP Buitenaf | Tecnolimit WPH800, High | Toegangspas | Slenterweg 10, 6905 DN ZEVENAAR | voorbij kruising met HH Huisjes | 201267, 436922 | 51.918853253, 6.059733783 | Google Maps | 2022-03-14 | 2022-12-28 | BAM | [5 empty] | Tecnolimit AHP
Giesbeek Zevenaar (Gelderland Midden Oost DG91) | ZV-02 |  |  |  | Locatie Zevenaar ZV-02 | FttH WP Buitenaf | Tecnolimit WPH800-2.0, High | Toegangspas en sleutel | Edisonstraat 98, 6902 PK ZEVENAAR |  | 204466, 437956 | 51.92787, 6.10638 | Google Maps | 2023-10-25
Goedereede (DG67, DG467, DG710, DG756, DG867 en DG755) 2/2 | GDR-01 (FttH-LC) |  |  |  | Locatie Goedereede GDR-01 (FttH-LC) | FttH LC Buitenaf | Tecnolimit 7m2, 800 +202 | Toegangspas | Blauwe Distelstraat 33, 3252 LA GOEDEREEDE | naast genoemd adres is groenstrook | 59751, 427745 | 51.830163265, 4.00536026 | Google Maps | 2021-07-01 | 2022-03-07 | VWT | Delta Zakelijk | Kast 202 geplaatst |  |  |  | Deltamaster Free Air | Alpha Continuity plus 3000 + 2BP | 214 min
Goedereede (DG67, DG467, DG710, DG756, DG867 en DG755) 2/2 | GDR-02 |  |  |  | Locatie Goedereede GDR-02 | FttH WP Buitenaf | Tecnolimit 11m2, 3200-2.0 | Toegangspas | Hoofdpoortstraat 23, 3252 AV GOEDEREEDE |  | 58251, 426598 | 51.818587, 3.982782 | Google Maps | 2023-08-08 |  | VWT | [6 empty] | ELTEK Combi UPS
Goedereede (DG67, DG467, DG710, DG756, DG867 en DG755) 2/2 | MEL-01 |  |  |  | Locatie Melissant MEL-01 | FttO WP Buitenaf | Tecnolimit WPH800, High | Toegangspas | Provincialeweg 7, 3248 LK MELISSANT |  | 64379, 421387 | 51.776204, 4.073225 | Google Maps | 2021-08-11 | 2022-03-07 | VWT | [5 empty] | Tecnolimit AHP
Goedereede (DG67, DG467, DG710, DG756, DG867 en DG755) 2/2 | MEL-02 |  |  |  | Locatie Melissant MEL-02 | FttH WP Buitenaf | Tecnolimit 7m2, 800 +202 |  | Beukelaar 18, 3248 BP MELISSANT |  | 64291, 420753 | 51.76809, 4.07304 | Google Maps | 2022-11-21 |  | VWT |  | Moet 202 kast bijgeplaatst worden. Is een 201 kast geworden
Goedereede (DG67, DG467, DG710, DG756, DG867 en DG755) 2/2 | ODRP-01 |  |  |  | Locatie Ouddorp ODRP-01 | FttH WP Buitenaf | Tecnolimit WPH800, High | Toegangspas | Dijkstelweg 53, 3253 TB OUDDORP |  | 52861, 425772 | 51.811215056, 3.90601747 | Google Maps | 2021-07-01 | 2022-03-07 | VWT | [5 empty] | Tecnolimit AHP
Goedereede (DG67, DG467, DG710, DG756, DG867 en DG755) 2/2 | ODRP-02 |  |  |  | Locatie Ouddorp ODRP-02 | FttH WP Buitenaf | Tecnolimit 11m2, 3200-2.0 | Toegangspas | Hofdijksweg 30 a, 3253 KB OUDDORP | Spreeuwenstein 22, 3253 VM Ouddorp | 55114, 426010 | 51.81376, 3.93861 | Google Maps | 2023-08-08 |  | VWT | [6 empty] | ELTEK Combi UPS
Goedereede (DG67, DG467, DG710, DG756, DG867 en DG755) 2/2 | SLD-01 |  |  |  | Locatie Stellendam SLD-01 | FttH WP Buitenaf | Tecnolimit 11m2, 3200-2.0 | Toegangspas | Brielsestraat 28, 3251 CE STELLENDAM |  | 61055, 425203 | 51.80754, 4.02497 | Google Maps | 2023-04-06 |  | VWT | [6 empty] | ELTEK Combi UPS
Goes DG813, 708, 667, 835, 629, 612 | GPOL-01 |  |  |  | Locatie 's-Gravenpolder GPOL-01 | FttH WP Buitenaf | Tecnolimit 11m2, 3200-2.0 |  | Poelvoordestraat 1, 4431 BP 'S-GRAVENPOLDER | Op grasveld tegenover Nr 1. | 51532, 386637 | 51.459698, 3.898753 | Google Maps | 2023-05-22 |  | VGT | [6 empty] | ELTEK Combi UPS
Goes DG813, 708, 667, 835, 629, 612 | GS-01 |  |  |  | Locatie Goes GS-01 | FttH WP Buitenaf | Tecnolimit 14m2, 3200 | Toegangspas | Berkenstraat 2, 4462 VX GOES | Naast adres in groen, Bij Beukenstraat 179, 4462 TS Goes | 51688, 390452 | 51.493608173, 3.899480025 | Google Maps | 2020-12-16 | 2021-08-18 | VWT | [5 empty] | Deltamaster Free Air | Alpha Continuity Plus 3000 +2BP | Geen belasting UPS(10230 min)
Goes DG813, 708, 667, 835, 629, 612 | GS-02 |  |  |  | Locatie Goes GS-02 | FttH WP Buitenaf | Tecnolimit 7m2, 1600 | Toegangspas | Chopinlaan 1, 4462 JN GOES | midden in groenstrook tussen Debussylaan en Bob Marleylaan | 51523, 389869 | 51.488338935, 3.89727632 | Google Maps | 2020-12-16 | 2021-02-10 | VWT / ESF |  | Goot aangepast |  |  |  | Deltamaster Free Air | Alpha Continuity Plus 3000 +2BP | Geen belasting(8464 min)
Goes DG813, 708, 667, 835, 629, 612 | GS-03 |  |  |  | Locatie Goes GS-03 | FttH WP Buitenaf | Tecnolimit 7m2, 1600 | Toegangspas | Siemenwei 36, 4464 BX GOES | in groen achter p-plaatsen | 52286, 392689 | 51.513819710, 3.90743475 | Google Maps | 2020-06-24 | 2021-02-10 | VWT |  | Goot aangepast |  |  |  | Deltamaster Free Air | Vertiv Combi UPS
Goes DG813, 708, 667, 835, 629, 612 | GS-04 |  |  |  | Locatie Goes GS-04 | FttH WP Buitenaf | Tecnolimit 14m2, 3200 | Toegangspas | De Spinne 10 nabij, 4463 CX GOES | Plaatsing: De Spinne 10, 4463 CW Goes |  | 51.514350049, 3.88001296 | Google Maps | 2021-02-09 | 2021-08-17 | VWT | [5 empty] | Deltamaster Free Air | Alpha Continuity Plus 3000 +2BP | Geen belasting(4673 min)
Goes DG813, 708, 667, 835, 629, 612 | GS-05 |  |  |  | Locatie Goes GS-05 | FttH WP Buitenaf | Tecnolimit 11m2, 3200-2.0 |  | Bergweg 6, 4461 NB |  | 51795, 391385 | 51.502014, 3.900743 | Google Maps | 2022-06-23 |  | VWT | [6 empty] | Alpha Combi UPS
Goes DG813, 708, 667, 835, 629, 612 | GS-06 |  |  |  | Locatie Goes GS-06 | FttH WP Buitenaf | Tecnolimit 11m2, 3200-2.0 |  | Molenplein 20, 4461 BJ GOES | Ter hoogte Zaagmolenstraat 32, 4461 BL Goes | 50913, 392134 | 51.50858, 3.88783 | Google Maps | 2022-07-26 |  | VWT | [6 empty] | Alpha Combi UPS
Goes DG813, 708, 667, 835, 629, 612 | GS-07 |  |  |  | Locatie Goes GS-07 | FttH WP Buitenaf | Tecnolimit 7m2, 800 +202 |  | Cornelis Houtmanstraat 4, 4461 XZ GOES |  | 50403, 391276 | 51.50078, 3.88074 | Google Maps | 2022-08-29 |  | VWT |  | Kast 202 geplaatst
Goes DG813, 708, 667, 835, 629, 612 | GS-09 |  |  |  | Locatie Goes GS-09 | FttH WP Buitenaf | Gebouw |  | Jenny Weijermanweg 24, 4462 GA GOES |  |  | 51.4919337, 3.885985 | Google Maps | 2023-03-13 | [8 empty] | Alpha Combi UPS
Goes DG813, 708, 667, 835, 629, 612 | HKZ-01 |  |  |  | Locatie Heinkenszand HKZ-01 | FttH WP Buitenaf | Tecnolimit 11m2, 3200-2.0 |  | Waadvogelstraat 18, 4451 DJ HEINKENSZAND | Op grasveld schuin tegen over Nr. 18. | 45374, 387724 | 51.468031, 3.809917 | Google Maps | 2022-12-06 |  | VWT |  | Is bezig met 10228 poort 39. Heeft ons gebeld om door te geven dat de los liggende patches nog in behandeling zijn |  |  |  |  | ELTEK Combi UPS
Goes DG813, 708, 667, 835, 629, 612 | KPL-01 |  |  |  | Locatie Kapelle KPL-01 | FttH WP Buitenaf | Tecnolimit 14m2, 3200 | Toegangspas | C.D. Vereekestraat 79 naast, 4421 CC KAPELLE |  | 56046, 389266 | 51.483738, 3.962555 | Google Maps | 2021-05-21 |  | VWT | [5 empty] | Deltamaster Free Air | Alpha Continuity plus 3000 + 2BP | 389 min
Goes DG813, 708, 667, 835, 629, 612 | KPL-02 |  |  |  | Locatie Kapelle KPL-02 | FttH WP Buitenaf | Tecnolimit 7m2, 1600 | Toegangspas | Biezelingseweg 6, 4421 KN KAPELLE |  | 55761, 388539 | 51.47715, 3.95865 | Google Maps | 2021-08-06 |  | VWT |  | Goot aangepast |  |  |  | Deltamaster Free Air | Alpha Continuity plus 3000 + 2BP | 737 min
Goes DG813, 708, 667, 835, 629, 612 | KTG-01 |  |  |  | Locatie Kloetinge KTG-01 | FttH WP Buitenaf | Tecnolimit 8m2, 1600-2.0 |  | Noordeinde 5 b, 4481 BJ KLOETINGE |  | 52950, 391317 | 51.50161, 3.91740 | Google Maps | 2023-08-21 |  | VWT | [6 empty] | ELTEK Combi UPS
Goes DG813, 708, 667, 835, 629, 612 | WMD-01 |  |  |  | Locatie Wemeldinge WMD-01 | FttH WP Buitenaf | Tecnolimit 8m2, 1600-2.0 |  | Prinses Beatrixweg 60, 4424 AD WEMELDINGE | Op grasveld achter jeus de boules baan, Binnendijk 2, 4424 NS Wemeldinge | 58423, 392689 | 51.51491, 3.99582 | Google Maps | 2023-05-10 |  | VWT | [6 empty] | ELTEK Combi UPS
Goes DG813, 708, 667, 835, 629, 612 | WOLP-01 |  |  |  | Locatie Wolphaartsdijk WOLP-01 (DG667) | FttH WP Buitenaf | Tecnolimit WPL400, Low | Toegangspas | Veerweg 48 B, 4471 NC WOLPHAARTSDIJK | TBV Veerse Kreek (Roompot park) | 45810, 396511 | 51.54695, 3.81298 | Google Maps | 2021-04-15 |  | SPIE | [5 empty] | Tecnolimit AHP
Goirle DG525 | GLE-01 (FttH-LC) |  |  |  | Locatie Goirle GLE-01 (FttH-LC) | FttH LC Buitenaf | Tecnolimit 11m2, 3200-2.0 |  | Espengaard 2, 5051 ZP GOIRLE |  | 131415, 392962 | 51.52516, 5.04735 | Google Maps | 2023-05-10 | [8 empty] | ELTEK Combi UPS
Goirle DG525 | GLE-02 |  |  |  | Locatie Goirle GLE-02 | FttH WP Buitenaf | Tecnolimit 11m2, 3200-2.0 |  | Stedekestraat 23, 5051 RR GOIRLE | achter bij trapveldje | 132488, 392348 | 51.51968, 5.06285 | Google Maps | 2023-09-12 |  |  |  | 3 meter gele kabel | 3 meter gele kabel | 3 meter gele kabel |  |  | ELTEK Combi UPS
Goirle DG525 | GLE-03 |  |  |  | Locatie Goirle GLE-03 | FttH WP Buitenaf | Tecnolimit 11m2, 3200-2.0 |  | Aagje Dekenpad 14, 5051 GP GOIRLE |  | 133680, 393335 | 51.528556, 5.080000 | Google Maps | 2023-10-24
Goor | GO-04 (FTTO/CBizz) |  | GO-WP4, cluster CBizz GOO-MP1 |  | Locatie Goor GO-04 (FTTO/CBizz) | FttO zonder Apollo | CAI kast wijk/groep | Toegangs sleutel | Spechthorstdwarsweg 3, 7471 GJ GOOR |  |  | 52.243497, 6.585701 | Google Maps | 2023-01-01 | 2024-01-01 |  | Delta zakelijk
Gorredijk DG790 Opsterland | BKV-01 |  |  |  | Locatie Bakkeveen BKV-01 | FttH WP Buitenaf | Tecnolimit WPH800-2.0, High |  | Mjûmsterwei 12 14, 9243 SJ BAKKEVEEN | Naast kast dubbel-low BKV-AP1 Kabelnoord | 213673, 566489 | 53.08203, 6.26283 | Google Maps | 2023-08-25 |  | ALQ
Gorredijk DG790 Opsterland | BSZ-01 |  |  |  | Locatie Beesterzwaag BSZ-01 | FttH WP Buitenaf | Tecnolimit 11m2, 3200-2.0 |  | Vlaslaan 24, 9244 CH BEESTERZWAAG |  | 201600, 564146 | 53.061620, 6.081953 | Google Maps | 2023-07-25 |  | ALQ | [6 empty] | ELTEK Combi UPS
Gorredijk DG790 Opsterland | GRD-01 (FttH-LC) |  |  |  | Locatie Gorredijk GRD-01 (FttH-LC) | FttH LC Buitenaf | Tecnolimit 11m2, 3200-2.0 |  | Nijlân 2, 8401 PA GORREDIJK |  | 201074, 558789 | 53.013372, 6.074043 | Google Maps | 2023-07-07 |  | ALQ | [6 empty] | ELTEK Combi UPS
Gorredijk DG790 Opsterland | GRD-02 |  |  |  | Locatie Gorredijk GRD-02 | FttH WP Buitenaf | Tecnolimit 11m2, 3200-2.0 |  | Schansburg 21, 8401 RZ GORREDIJK |  | 200821, 557790 | 53.00511, 6.06982 | Google Maps | 2023-07-07 |  | ALQ | [6 empty] | ELTEK Combi UPS
Gorredijk DG790 Opsterland | HMR-01 |  |  |  | Locatie Hemrik HMR-01 | FttH WP Buitenaf | Tecnolimit WPL400-2.0, Low |  | De Manege 52, 8409 JS HEMRIK |  | 205549, 560740 | 53.032714, 6.139803 | Google Maps | 2023-07-25 |  | ALQ
Gorredijk DG790 Opsterland | LANG-01 |  |  |  | Locatie Langezwaag LANG-01 | FttH WP Buitenaf | Tecnolimit WPH800-2.0, High |  | De Plasse 25, 8404 BP LANGEZWAAG |  | 196402, 555919 | 52.98866, 6.00375 | Google Maps | 2023-07-07 |  | ALQ
Gorredijk DG790 Opsterland | NBS-01 |  |  |  | Locatie Nij Beets NBS-01 | FttH WP Buitenaf | Tecnolimit WPL400-2.0, Low |  | De Bjirk 2, 9245 JD NIJ BEETS |  | 196447, 564942 | 53.069736, 6.005576 | Google Maps | 2023-10-24 |  | ALQ | [5 empty] | AHP
Gorredijk DG790 Opsterland | TIJN-01 |  |  |  | Locatie Tijnje TIJN-01 | FttH WP Buitenaf | Tecnolimit WPH800-2.0, High |  | Breewei 6 22, 8406 EE TIJNJE |  | 195677, 560333 | 53.02838, 5.99351 | Google Maps | 2023-10-24 |  | ALQ
Gorredijk DG790 Opsterland | URE-01 |  |  |  | Locatie Ureterp URE-01 | FttH WP Buitenaf | Tecnolimit 11m2, 3200-2.0 |  | De GIlden 15, 9274 CX URETREP |  | 207893, 567863 | 53.09497, 6.17681 | Google Maps | 2023-08-25 |  | ALQ | [6 empty] | ELTEK Combi UPS
Gorredijk DG790 Opsterland | WJW-01 |  |  |  | Locatie Wijnjewoude WJW-01 | FttH WP Buitenaf | Tecnolimit WPH800-2.0, High |  | Te Nijenhuiswei 26, 8241 GV WIJNJEWOUDE |  | 209992, 563807 | 53.05832, 6.20745 | Google Maps | 2023-08-25 |  | ALQ
Gouda (Bloemendaal DG80 en Goverwelle DG81) | GD-01 (FttH-LC) |  |  |  | Locatie Gouda GD-01 (FttH-LC) | FttH LC Buitenaf | Tecnolimit 14m2, 3200 | Toegangspas | Middenmolenlaan 96, 2807 EC GOUDA | Molenomloop tegenover 9 | 110719, 447067 | 52.010197300, 4.74223400 | Google Maps | 2019-11-15 |  | ALLINQ | [5 empty] | Grondkoeling | Alpha Continuity Plus 3000 +2BP | 179 min
Gouda (Bloemendaal DG80 en Goverwelle DG81) | GD-02 |  |  |  | Locatie Gouda GD-02 | FttH WP Buitenaf | Tecnolimit 7m2, 1600 | Toegangspas | Tempelpolderstraat 30, 2807 NB GOUDA |  | 111180, 446963 | 52.00929, 4.748961 | Google Maps | 2020-03-02 |  | ALLINQ |  | Goot aangepast |  |  |  | Grondkoeling | Alpha Plus Continuity 3000+2BP | 78 min (alleen WP acces switch)
Gouda (Bloemendaal DG80 en Goverwelle DG81) | GD-03 (FttH-LC) |  |  |  | Locatie Gouda GD-03 (FttH-LC) | FttH LC Buitenaf | Tecnolimit 14m2, 3200 | Toegangspas | Meerburgstraat 2, 2804 ZE GOUDA | tegenover 2 | 108615, 449632 | 52.033078910, 4.71123706 | Google Maps | 2019-11-18 |  | ALLINQ | [5 empty] | Grondkoeling | Alpha Continuity Plus 3000 +2BP | 176 min
Gouda (Bloemendaal DG80 en Goverwelle DG81) | GD-04 |  |  |  | Locatie Gouda GD-04 | FttH WP Buitenaf | Tecnolimit 7m2, 1600 | Toegangspas | Catsveld 68, 2804 BJ GOUDA | Catsveld thv flat 50/60 | 108034, 449203 | 52.029174, 4.702835 | Google Maps | 2020-01-10 |  | ALLINQ |  | Goot aangepast |  |  |  | Grondkoeling | Alpha Continuity Plus 3000 +2BP | 132 min
Gouda (Bloemendaal DG80 en Goverwelle DG81) | GD-05 |  |  |  | Locatie Gouda GD-05 | FttH WP Buitenaf | Tecnolimit 14m2, 3200 | Toegangspas | Veenzoom 71, 2804 CB GOUDA | Veenzoom thv 71 | 107838, 449494 | 52.031772, 4.699939 | Google Maps | 2020-02-18 |  | ALLINQ | [5 empty] | Grondkoeling | Alpha Continuity Plus 3000 +2BP | 1125 min geen belasting
Gouda (Bloemendaal DG80 en Goverwelle DG81) | GD-06 |  |  |  | Locatie Gouda GD-06 | FttH WP Buitenaf | Tecnolimit 11m2, 3200-2.0 |  | Jacobina van Dantzig-Mellesweg 2, 2809 RV GOUDA |  | 106116, 446685 | 52.00638, 4.67525 | Google Maps | 2023-05-16 | [8 empty] | ELTEK Combi UPS
Gouda (Bloemendaal DG80 en Goverwelle DG81) | GD-GVD |  |  |  | Locatie Gouda Bunker GD-GVD (GD-VGO6 GD-VG06) | FttH LC + HFC LC | Gebouw |  | Goejanverwelledijk 10, 2906 NZ GOUDA
Grijpskerke Gemeente Veere DG659 | DOB-01 |  |  |  | Locatie Domburg DOB-01 | FttH WP Buitenaf | Tecnolimit 11m2, 3200-2.0 |  | Domburgseweg 24 A, 4357 BB DOMBURG |  | 24399, 399012 | 51.56485, 3.50351 | Google Maps | 2023-05-16 |  | SPIE | [6 empty] | ELTEK Combi UPS
Grijpskerke Gemeente Veere DG659 | KOD-01 |  |  |  | Locatie Koudekerke KOD-01 | FttH WP Buitenaf | Tecnolimit 11m2, 3200-2.0 |  | Meulpad 2, 4371 MZ KOUDEKERKE |  | 27380, 389425 | 51.479464, 3.549232 | Google Maps | 2022-12-01 |  | SPIE | [6 empty] | ELTEK Combi UPS
Grijpskerke Gemeente Veere DG659 | OKP-01 |  |  |  | Locatie Oostkapelle OKP-01 | FttH WP Buitenaf | Tecnolimit 11m2, 3200-2.0 |  | Oosterpark 69, 4356 GH OOSTKAPELLE |  | 27758, 399828 | 51.574197, 3.552516 | Google Maps | 2023-05-05 |  | SPIE | [6 empty] | ELTEK Combi UPS
Grijpskerke Gemeente Veere DG659 | WKP-01 |  |  |  | Locatie Westkapelle WKP-01 | FttH WP Buitenaf | Tecnolimit 11m2, 3200-2.0 |  | Noordweg 2, 4361 JN WESTKAPELLE | volgens coordinaten thv Koningin Wilhelminastraat 32 | 19996, 395431 | 51.53164, 3.44141 | Google Maps | 2023-06-29 |  | SPIE | [6 empty] | ELTEK Combi UPS
Grijpskerke Gemeente Veere DG659 | ZTL-01 |  |  |  | Locatie Zoutelande ZTL-01 | FttH WP Buitenaf | Tecnolimit 11m2, 3200-2.0 |  | D. Koddelaan 15, 4371 PA ZOUTELANDE |  | 23325, 391915 | 51.500838, 3.490688 | Google Maps | 2022-12-06 |  | SPIE | [6 empty] | ELTEK Combi UPS
Gulpen Zuid Oost Limburg B2B DG452, DG608 | GPN-01 (FttH-LC) |  |  |  | Locatie Gulpen GPN-01 (FttH-LC) | FttH LC Buitenaf | Tecnolimit 11m2, 3200-2.0 |  | Witteweg 5, 6271 CE GULPEN |  | 190096, 314176 | 50.81639, 5.88517 | Google Maps |  |  | SPIE
Gulpen Zuid Oost Limburg B2B DG452, DG608 | KRD-06 |  |  |  | Locatie Kerkrade KRD-06 | FttH WP Buitenaf | Tecnolimit WPL400-2.0, Low |  | Locht 42 b-5, 6466 NG KERKRADE |  | 198812, 318817 | 50.85750, 6.00940 | Google Maps
Hapert | HPT-02 (FTTO/CBizz) |  | HPT-WP2, cluster CBizz HAP-KBP |  | Locatie Hapert HPT-02 (FTTO/CBizz) | FttO zonder Apollo | Gebouw | Toegangs sleutel | Smaragdweg 15, 5527 LA HAPERT | Huisje staat achter het pand! |  | 51.363313, 5.274594 | Google Maps | 2023-01-01 | 2024-01-01 |  | Delta zakelijk
Hapert | HPT-03 (FTTO/CBizz) |  | HPT-WP3, cluster HAP-MP1 |  | Locatie Hapert HPT-03 (FTTO/CBizz) | FttO zonder Apollo | CAI kast wijk/groep | Toegangs sleutel | Energieweg 3, 5527 AH HAPERT |  |  | 51.372577, 5.270414 | Google Maps | 2023-01-01 | 2024-01-01 |  | Delta zakelijk
Harderwijk (NW Veluwe DG14 en DG30) | EML-01 |  |  |  | Locatie Ermelo EML-01 (DG30) | FttH WP Buitenaf | Tecnolimit WPH800, High | Toegangspas | Garderenseweg 39 nst, 3852 NE ERMELO |  | 177683, 476056 | 52.27205, 5.71954 | Google Maps | 2019-11-25 | 2021-02-16 | ALLINQ | Delta Zakelijk |  |  |  |  | Tecnolimit AHP type A; 1,1kg
Harderwijk (NW Veluwe DG14 en DG30) | NS-01 |  |  |  | Locatie Nunspeet NS-01 (DG30) | FttH WP Buitenaf | Tecnolimit WPH800, High | Toegangspas | Elspeterweg 22 tov, 8071 PA NUNSPEET |  |  | 52.366456, 5.784003 | Google Maps | 2020-02-03 | 2021-02-16 | ALLINQ / BAM | [5 empty] | Tecnolimit AHP type B; 0,8kg
Harderwijk (NW Veluwe DG14 en DG30) | NS-02 |  |  |  | Locatie Elspeet NS-02 (DG30) | FttH WP Buitenaf | Tecnolimit WPH800, High | Toegangspas | Oude Hof 4A nst, 8075 PR ELSPEET |  |  | 52.29123, 5.77746 | Google Maps | 2019-12-04 | 2021-02-16 | ALLINQ | [5 empty] | Tecnolimit AHP y-duct; 0,8kg
Hardinxveld-Giessendam | HDVG-01 (FTTO/CBizz) |  | HDVG-wp1, cluster CBizz HGS-MP1 |  | Locatie Hardinxveld-Giessendam HDVG-01 (FTTO/CBizz) | FttO zonder Apollo | CAI kast wijk/groep | Toegangs sleutel | Hakgriend 14, 3371 KB HARDINXVELD-GIESSENDAM |  |  | 51.824780, 4.846671 | Google Maps | 2023-01-01 | 2024-01-01 |  | Delta zakelijk
Harkema Achtkarspelen DG784 | AGT-01 |  |  |  | Locatie Augustinusga AGT-01 | FttH WP Buitenaf | Tecnolimit WPH800-2.0, High |  | Boskkamp 47, 9284 SC AUGUSTINUSGA |  | 206820, 581046 | 53.213428, 6.162688 | Google Maps |  |  | ALQ
Harkema Achtkarspelen DG784 | BOEL-01 |  |  |  | Locatie Boelenslaan BOEL-01 | FttH WP Buitenaf | Tecnolimit WPL400-2.0, Low |  | De Wyk 31, 9233 MB BOELENSLAAN |  | 205417, 575532 | 53.16412, 6.14105 | Google Maps | 2023-11-22 |  | ALQ
Harkema Achtkarspelen DG784 | DGH-01 |  |  |  | Locatie Drogeham DGH-01 | FttH WP Buitenaf | Tecnolimit WPH800-2.0, High |  | De Delte 22, 9289 JL DROGEHAM |  | 204010, 579716 | 53.202225, 6.120712 | Google Maps | 2023-10-25 |  | ALQ
Harkema Achtkarspelen DG784 | GKLOOS-01 |  |  |  | Locatie Gerkeklooster GKLOOS-01 | FttH WP Buitenaf | Tecnolimit WPH800-2.0, High |  | Voorhof 2 A, 9873 TK GERKEKLOOSTER |  | 210008, 583948 | 53.23928, 6.21112 | Google Maps |  |  | ALQ
Harkema Achtkarspelen DG784 | HKA-01 (FttH-LC) |  |  |  | Locatie Harkema HKA-01 (FttH-LC) | FttH LC Buitenaf | Tecnolimit 11m2, 3200-2.0 |  | Fûgelkamp 8, 9281 MA HARKEMA |  | 204602, 577729 | 53.183597, 6.128626 | Google Maps | 2023-10-25 |  | ALQ
Harkema Achtkarspelen DG784 | KOO-01 |  |  |  | Locatie Kootsertille KOO-01 | FttH WP Buitenaf | Tecnolimit 8m2, 1600-2.0 |  | Pinksterblom-strjitte 71, 9288 AG KOOTSERTILLE |  | 202304, 581019 | 53.213700, 6.095310 | Google Maps | 2023-10-25 |  | ALQ
Harkema Achtkarspelen DG784 | SHT-01 |  |  |  | Locatie Surhuisterveen SHT-01 | FttH WP Buitenaf | Tecnolimit WPL400-2.0, Low |  | Dalweg 1, 9231 HW SURHUISTERVEEN |  | 208178, 577256 | 53.17934, 6.18261 | Google Maps |  |  | ALQ
Harkema Achtkarspelen DG784 | SHZ-01 |  |  |  | Locatie Surhuizum SHZ-01 | FttH WP Buitenaf | Tecnolimit WPL400-2.0, Low |  | Olivierstrjitte 25, 9283 TP SURHUIZUM |  | 208095, 580439 | 53.20795, 6.18189 | Google Maps |  |  | ALQ
Harkema Achtkarspelen DG784 | TWH-01 |  |  |  | Locatie Twijzelerheide TWH-01 | FttH WP Buitenaf | Tecnolimit WPH800-2.0, High |  | Koelstrawei 26, 9287 NT TWIJZELERHEIDE |  | 198812, 583746 | 53.23850, 6.04341 | Google Maps |  |  | ALQ
Harkema Achtkarspelen DG784 | TZL-01 |  |  |  | Locatie Twijzel TZL-01 | FttH WP Buitenaf | Tecnolimit WPH800-2.0, High |  | Jan Ritskesstrjitte 24, 9286 EN TWIJZEL |  | 201981, 583300 | 53.23423, 6.09081 | Google Maps |  |  | ALQ
Harlingen DG570 | HL-01 |  |  |  | Locatie Harlingen HL-01 | FttH WP Buitenaf | Tecnolimit 11m2, 3200-2.0 |  | Sibadaweg 29, 8861 VG HARLINGEN |  | 158276, 576576 | 53.17586, 5.43620 | Google Maps
Harlingen DG570 | HL-02 |  |  |  | Locatie Harlingen HL-02 | FttH WP Buitenaf | Tecnolimit 11m2, 3200-2.0 |  | Prins Clausstraat 47, 8862 MA HARLINGEN |  | 157367, 575607 | 53.16716, 5.42260 | Google Maps
Harlingen DG570 | HL-03 (FttH-LC) |  |  |  | Locatie Harlingen HL-03 (FttH-LC) | FttH LC Buitenaf | Tecnolimit 11m2, 3200-2.0 |  | Jetting 5, 8862 AK HARLINGEN |  | 157999, 575010 | 53.16179, 5.43205 | Google Maps | 2023-12-15
Harlingen DG570 | HL-04 |  |  |  | Locatie Harlingen HL-04 | FttH WP Buitenaf | Tecnolimit WPH800-2.0, High |  | Klipperstraat 2, 8862 ZX HARLINGEN |  | 158715, 575807 | 53.16895, 5.44276 | Google Maps | 2024-01-19
Harlingen DG570 | HL-05 |  |  |  | Locatie Harlingen HL-05 | FttH WP Buitenaf | Tecnolimit WPL400-2.0, Low |  | Edisonstraat 29, 8861 NA HARLINGEN |  | 159125, 576883 | 53.17861, 5.44890 | Google Maps
Harmelen DG850 | HML-01 (FttH-LC) |  |  |  | Locatie Harmelen HML-01 (FttH-LC) | FttH LC Buitenaf | Tecnolimit 7m2, 800 +202 | Toegangspas | Dorpeldijk 2, 3481 GW HARMELEN | Kruising Appellaan | 126422, 457127 | 52.10165, 4.97010 | Google Maps | 2021-06-03 |  | BAM |  | Kast 202 geplaatst |  |  |  | Deltamaster Free Air | Alpha Continuity Plus 3000 +2BP | Geen belasting op UPS
Harmelen DG850 | HML-02 |  |  |  | Locatie Harmelen HML-02 | FttH WP Buitenaf | Tecnolimit 11m2, 3200-2.0 | Toegangspas | Paltrokmolen 1, 3481 AA HARMELEN |  | 126076,455447 | 52.08653, 4.96520 | Google Maps | 2022-09-14 | 2023-07-19 | BAM | [5 empty] | Deltamaster Free Air 48V? | ELTEK Combi UPS
Harmelen DG850 | HML-03 |  |  |  | Locatie Harmelen HML-03 | FttH WP Buitenaf | Tecnolimit 8m2, 1600-2.0 | Toegangspas | Sperwer 7, 3481 DH HARMELEN |  | 125407,456124 | 52.09258, 4.95538 | Google Maps | 2022-09-14 | 2023-07-19 | BAM | [6 empty] | ELTEK Combi UPS
Harmelen DG850 | IJSS-08 |  |  |  | Locatie IJsselstein IJSS-08 | FttO WP Buitenaf | Tecnolimit WPL400, Low | Toegangspas | Noord IJsseldijk 107 B, 3402 PG IJSSELSTEIN |  |  | 52.046856, 5.019650 | Google Maps | 2022-04-13 | 2022-09-30 | ALLINQ / BAM | [5 empty] | Tecnolimit AHP
Hazerswoude (Alphen aan den Rijn) DG846 | HAZR-01 (FttH-LC) |  |  |  | Locatie Hazerswoude-Rijndijk HAZR-01 (FttH-LC) | FttH LC Buitenaf | Tecnolimit 14m2, 3200 | Toegangspas | Sweelincklaan 1, 2394 GP HAZERSWOUDE-RIJNDIJK |  | 100850, 460131 | 52.12674, 4.59642 | Google Maps | 2021-11-18 | 2023-03-22 | BAM | Delta Zakelijk |  |  |  |  | Deltamaster Free Air | Alpha Continuity plus 3000 + 2BP | Nog geen belasting
Hazerswoude (Alphen aan den Rijn) DG846 | KOU-01 |  |  |  | Locatie Koudekerk aan den Rijn KOU-01 | FttH WP Buitenaf | Tecnolimit 14m2, 3200 | Toegangspas | Gruttolaan 13, 2396 JB KOUDEKERK AAN DEN RIJN | aan het einde van de parkeerstrook | 101752, 461169 | 52.13615, 4.60943 | Google Maps | 2022-02-10 | 2022-07-25 | BAM | Delta Zakelijk |  |  |  |  | Deltamaster Free Air | Alpha Continuity plus 3000 + 2BP | Nog geen belasting
Heeg Súd west Fryslân (DG340) (DG522) 1/2 | BHS-01 |  |  |  | Locatie Blauwhuis BHS-01 | FttH WP Buitenaf | Tecnolimit WPL400, Low | Toegangspas | Gerben Rijpmastrjitte 9, 8615 LE BLAUWHUIS |  | 164578, 559369 | 53.02117165615213, 5.529951272561918 | Google Maps | 2021-05-11 |  | ALI | [5 empty] | Tecnolimit AHP
Heeg Súd west Fryslân (DG340) (DG522) 1/2 | GMR-01 |  |  |  | Locatie Gaastmeer GMR-01 | FttH WP Buitenaf | Tecnolimit WPL400, Low | Toegangspas | Kaepwei 20, 8611 JL GAASTMEER |  | 165211, 553601 | 52.96932735907558, 5.539205223785868 | Google Maps | 2021-05-11 |  | ALI | [5 empty] | Tecnolimit AHP
Heeg Súd west Fryslân (DG340) (DG522) 1/2 | HG-01 (FttH-LC) |  |  |  | Locatie Heeg HG-01 (FttH-LC) | FttH LC Buitenaf | Tecnolimit 7m2, 1600 | Toegangspas | De Skatting 20, 8621 BW HEEG | Bij kruising Tollewei / Polderwei | 169671, 553919 | 52.97208192745198, 5.605605518349948 | Google Maps | 2021-04-22 |  | ALI |  | Goot aangepast + UPS Elektra |  |  |  | Deltamaster Free Air | Alpha Continuity plus 3000 + 2BP | 206 min
Heeg Súd west Fryslân (DG340) (DG522) 1/2 | HOMM-01 |  |  |  | Locatie Hommerts HOMM-01 | FttH WP Buitenaf | Tecnolimit WPL400, Low | Toegangspas | Jeltewei 5, 8622 XZ HOMMERTS |  | 172661, 555102 | 52.982617336217295, 5.650176859401174 | Google Maps | 2021-04-22 |  | ALI | [5 empty] | Tecnolimit AHP type 2 / silence; 0,8kg
Heeg Súd west Fryslân (DG340) (DG522) 1/2 | IJT-01 |  |  |  | Locatie IJlst IJT-01 | FttH WP Buitenaf | Tecnolimit 7m2, 1600 | Toegangspas | De Terpen 1, 8651 NG IJLST |  | 171321, 558336 | 53.011721520384675, 5.630380951086327 | Google Maps | 2021-04-22 |  | ALI |  | Goot aangepast |  |  |  | Deltamaster Free Air
Heeg Súd west Fryslân (DG340) (DG522) 1/2 | ODGW-01 |  |  |  | Locatie Oudega ODGW-01 | FttH WP Buitenaf | Tecnolimit WPL400, Low | Toegangspas | Tsjerkemar 18, 8614 XD OUDEGA | Plaatsing TL: Tsjerkemar 8, 8614 XD Oudega gem. Wymbritserad | 166149, 556272 | 52.99331000622632, 5.5532608959490695 | Google Maps | 2021-05-11 |  | ALI | [5 empty] | Tecnolimit AHP
Heeg Súd west Fryslân (DG340) (DG522) 1/2 | OOSTHM-01 |  |  |  | Locatie Oosthem OOSTHM-01 | FttH WP Buitenaf | Tecnolimit WPH800, High | Toegangspas | Nessenwei 6, 8615 NM OOSTHEM |  | 168677, 560014 | 53.02687832223748, 5.591061271491126 | Google Maps | 2021-10-25 |  | ALI | [5 empty] | Tecnolimit AHP
Heeg Súd west Fryslân (DG340) (DG522) 1/2 | OPHZ-01 |  |  |  | Locatie Oppenhuizen OPHZ-01 | FttH WP Buitenaf | Tecnolimit WPH800-2.0, High | Toegangspas | Zeino van Burmaniastrjitte 15, 8625 HW OPPENHUIZEN |  | 175529,558212 | 53.01046, 5.69307 | Google Maps | 2023-06-05 |  | ALI
Heeg Súd west Fryslân (DG340) (DG522) 1/2 | TWD-01 |  |  |  | Locatie Tjerkwerd TWD-01 | FttH WP Buitenaf | Tecnolimit WPL400, Low | Toegangspas | Arkum 4, 8765 PB TJERKWERD |  | 162403, 560040 | 53.027231105976746, 5.497553471969 | Google Maps | 2021-10-25 |  | ALI | [5 empty] | Tecnolimit AHP
Heeg Súd west Fryslân (DG340) (DG522) 1/2 | WED-01 |  |  |  | Locatie Woudsend WED-01 | FttH WP Buitenaf | Tecnolimit 7m2, 1600 | Toegangspas | Vosseleane 73, 8529 MJ WOUDSEND |  | 172411, 550656 | 52.94267, 5.64621 | Google Maps | 2022-04-12 |  | ALI |  | Goot aangepast |  |  |  | Deltamaster Free Air
Heenvliet Voorne Putten DG71, DG871, DG611, DG777 | ABB-01 |  |  |  | Locatie Abbenbroek ABB-01 | FttH WP Buitenaf | Tecnolimit WPH800-2.0, High | Toegangspas | Zweedseplein 8, 3216 BE ABBENBROEK |  | 76118, 429635 | 51.849577, 4.242185 | Google Maps | 2022-11-15 | 2023-04-05 | CIRW | [5 empty] | Tecnolomit AHP
Heenvliet Voorne Putten DG71, DG871, DG611, DG777 | GEER-01 |  |  |  | Locatie Geervliet GEER-01 | FttH WP Buitenaf | Tecnolimit WPH800-2.0, High | Toegangspas | Oude Singel 21, 3211 BA GEERVLIET |  | 77449, 430855 | 51.861203, 4.261240 | Google Maps | 2022-11-25 | 2023-03-03 | CIRW | [5 empty] | Tecnolimit AHP
Heenvliet Voorne Putten DG71, DG871, DG611, DG777 | HEVT-01 (FttH-LC) |  |  |  | Locatie Heenvliet HEVT-01 (FttH-LC) | FttH LC Buitenaf | Tecnolimit 7m2, 800 +202 | Toegangspas | Drieëndijk 18, 3218 LB HEENVLIET |  |  | 51.852153, 4.204445 | Google Maps | 2020-11-13 | 2021-06-16 | ESF |  | Kast 202 geplaatst |  |  |  | Deltamaster Free Air | Alpha Continuity Plus 3000 +2BP | 245 min
Heenvliet Voorne Putten DG71, DG871, DG611, DG777 | HEVT-02 |  |  |  | Locatie Heenvliet HEVT-02 | FttH WP Buitenaf | Tecnolimit 11m2, 3200-2.0 | Toegangspas | Hugo van Voorneweg 64, 3218 VH HEENVLIET |  | 76094, 431521 | 51.86665, 4.24155 | Google Maps | 2022-09-22 | 2023-03-03 | CIRW | [6 empty] | ELTEK Combi UPS
Heenvliet Voorne Putten DG71, DG871, DG611, DG777 | HLV-01 |  |  |  | Locatie Hellevoetsluis HLV-01 | FttH WP Buitenaf | Tecnolimit WPL400, Low | Toegangspas | Duindijk 6, 3222 EB HELLEVOETSLUIS | aan de Quacksedijk | 65601, 430139 | 51.852641685, 4.089593899 | Google Maps | 2021-03-01 | 2021-06-18 | ESF | [5 empty] | Tecnolimit AHP type 2 / silence; 0,8kg
Heenvliet Voorne Putten DG71, DG871, DG611, DG777 | OOS-01 |  |  |  | Locatie Oostvoorne OOS-01 | FttH WP Buitenaf | Tecnolimit WPL400, Low | Toegangspas | Molendijk 27, 3233 LN OOSTVOORNE | Molendijk hoek Westvoorneweg |  | 51.904534, 4.117087 | Google Maps | 2021-03-01 | 2021-07-12 | ESF | [5 empty] | Tecnolimit AHP
Heenvliet Voorne Putten DG71, DG871, DG611, DG777 | OOS-02 (FttH-LC) |  |  |  | Locatie Oostvoorne OOS-02 (FttH-LC) | FttH LC Buitenaf | Tecnolimit 14m2, 3200 | Toegangspas | Dirk van Leydenweg 4, 3233 TE OOSTVOORNE |  | 66526, 436529 | 51.91021, 4.10137 | Google Maps | 2021-12-17 |  | ESF | [5 empty] | Deltamaster Free Air | Alpha Continuity plus 3000 + 2BP | Nog geen belasting
Heenvliet Voorne Putten DG71, DG871, DG611, DG777 | OOS-03 |  |  |  | Locatie Oostvoorne OOS-03 | FttH WP Buitenaf | Tecnolimit WPH800, High | Toegangspas | Kruisbooglaan 39, 3233 RE OOSTVOORNE |  | 67231, 436768 | 51.91247, 4.11156 | Google Maps | 2022-02-15 |  | ESF | [5 empty] | Tecnolimit AHP
Heenvliet Voorne Putten DG71, DG871, DG611, DG777 | OUH-01 |  |  |  | Locatie Oudenhoorn OUH-01 | FttH WP Buitenaf | Tecnolimit WPL400, Low | Toegangspas | Dorpsweg 57, 3227 AG OUDENHOORN |  | 73205, 426891 | 51.824620362, 4.200710102 | Google Maps | 2020-12-24 | 2021-06-18 | ESF | [5 empty] | Tecnolimit AHP type 2; 1,1kg
Heenvliet Voorne Putten DG71, DG871, DG611, DG777 | OUH-02 |  |  |  | Locatie Oudenhoorn OUH-02 | FttH WP Buitenaf | Tecnolimit WPH800, High | Toegangspas | Julianastraat 32, 3227 AL OUDENHOORN |  | 72612, 427158 | 51.82693, 4.19204 | Google Maps | 2021-10-26 | 2021-12-27 | ESF | [5 empty] | Tecnolimit AHP
Heenvliet Voorne Putten DG71, DG871, DG611, DG777 | ROC-01 |  |  |  | Locatie Rockanje ROC-01 | FttH WP Buitenaf | Tecnolimit WPH800, High | Toegangspas | Berkenrijsweg 10, 3233 KH OOSTVOORNE | Berkenrijs – Hoek Berkenrijsweg, 3233 Oostvoorne |  | 51.9012833, 4.0860854 | Google Maps | 2021-05-19 | 2021-07-12 | ESF |  |  |  | Kast is donkergroen, wel onder bomen |  | Tecnolimit AHP
Heenvliet Voorne Putten DG71, DG871, DG611, DG777 | SIM-01 |  |  |  | Locatie Simonshaven SIM-01 | FttH WP Buitenaf | Tecnolimit WPL400, Low | Toegangspas | Dorpsweg 12-14, 3212 LC SIMONSHAVEN | Rietbroekweg | 79106, 428261 | 51.837766599, 4.285991751 | Google Maps | 2020-12-09 | 2021-06-18 | ESF | [5 empty] | Tecnolimit AHP type 2 / silence; 1,1kg
Heenvliet Voorne Putten DG71, DG871, DG611, DG777 | SIM-02 |  |  |  | Locatie Simonshaven SIM-02 | FttH WP Buitenaf | Tecnolimit WPL400-2.0, Low | Toegangspas | Beverwijkstraat 30, 3212 LA SIMONSHAVEN |  | 78973, 426421 | 51.821119, 4.284336 | Google Maps | 2022-11-25 | 2023-03-22 | CIRW | [5 empty] | Tecnolimit AHP
Heenvliet Voorne Putten DG71, DG871, DG611, DG777 | TTE-01 |  |  |  | Locatie Tinte TTE-01 | FttH WP Buitenaf | Tecnolimit WPL400, Low | Toegangspas | Collinslandsedijk 19, 3234 KA TINTE |  | 68996, 433997 | 51.88785, 4.13790 | Google Maps | 2021-11-23 | 2021-12-27 | ESF | [5 empty] | Tecnolimit AHP
Heenvliet Voorne Putten DG71, DG871, DG611, DG777 | VPD-01 |  |  |  | Locatie Vierpolders VPD-01 | FttH WP Buitenaf | Tecnolimit WPL400, Low | Toegangspas | Prinsenweg 1, 3237 LN VIERPOLDERS | thv Prinsenweg 11-1 | 71154, 432950 | 51.87876619, 4.169493526 | Google Maps | 2020-12-02 | 2021-06-16 | ESF | [5 empty] | Tecnolimit AHP type 2 / silence; 0,8kg
Heenvliet Voorne Putten DG71, DG871, DG611, DG777 | VPD-02 |  |  |  | Locatie Vierpolders VPD-02 | FttH WP Buitenaf | Tecnolimit WPH800, High | Toegangspas | H.W. Croeslaan 1, 3237 AN VIERPOLDERS |  | 71825, 433005 | 51.87936, 4.17922 | Google Maps | 2021-10-08 | 2021-12-27 | ESF | [5 empty] | Tecnolimit AHP
Heenvliet Voorne Putten DG71, DG871, DG611, DG777 | VPD-03 (FTTO / CBizz) |  | VPD-WP3, cluster Cbizz VPD-MP1 |  | Locatie Vierpolders VPD-03 (FTTO / CBizz) | FttO zonder Apollo | CAI kast wijk/groep | Toegangs sleutel | Seggelant-West 9, 3237 MH VIERPOLDERS |  |  | 51.894174, 4.189816 | Google Maps | 2023-01-01 | 2024-01-01 |  | Delta zakelijk
Heenvliet Voorne Putten DG71, DG871, DG611, DG777 | ZTW-01 |  |  |  | Locatie Zwartewaal ZTW-01 | FttH WP Buitenaf | Tecnolimit WPH800, High | Toegangspas | Hellehoek 14, 3238 AE ZWARTEWAAL | t.o. genoemd adres, naast Beatrixplein 9-3 | 74640, 433280 | 51.88225, 4.22003 | Google Maps | 2021-10-08 |  | ESF | [5 empty] | Tecnolimit AHP
Heerde (Noord Oost Veluwe DG22) | EMT-01 |  |  |  | Locatie Emst EMT-01 | FttH WP Buitenaf | Tecnolimit WPL400, Low | Toegangspas | Koeweg 16, 8166 JP EMST |  | 193930, 481502 | 52.320083062, 5.958189698 | Google Maps | 2020-04-29 | 2021-11-11 | VGT | [5 empty] | Tecnolimit AHP type 2; 1,1kg
Heerde (Noord Oost Veluwe DG22) | EMT-02 |  |  |  | Locatie Emst EMT-02 | FttH WP Buitenaf | Tecnolimit WPL400, Low | Toegangspas | Vlekkertseveld 1, 8166 KZ EMST |  | 197360, 480381 | 52.309754732, 6.00835356 | Google Maps | 2020-04-24 | 2021-11-11 | VGT | [5 empty] | Tecnolimit AHP type 2; 1,1kg
Heerde (Noord Oost Veluwe DG22) | EP-01 |  |  |  | Locatie Epe EP-01 | FttH WP Buitenaf | Tecnolimit WPL400, Low | Toegangspas | Dellenweg 85, 8161 AJ EPE |  | 195665, 486551 | 52.365333914, 5.984245798 | Google Maps | 2019-12-16 |  | VGT | Delta Zakelijk |  |  |  |  | Tecnolimit AHP type 2; 1,1kg
Heerde (Noord Oost Veluwe DG22) | EP-02 |  |  |  | Locatie Epe EP-02 | FttH WP Buitenaf | Tecnolimit WPL400, Low | Toegangspas | Oost Ravenweg 8, 8162 PJ EPE |  | 192602, 484462 | 52.346777909, 5.939043601 | Google Maps | 2020-04-24 | 2021-11-11 | VGT | [5 empty] | Tecnolimit AHP type 2; 0,8kg
Heerde (Noord Oost Veluwe DG22) | EP-03 |  |  |  | Locatie Epe EP-03 | FttH WP Buitenaf | Tecnolimit WPL400, Low | Toegangspas | Zuukerend 3, 8161 RJ EPE |  | 197732, 482945 | 52.332769171, 6.014133389 | Google Maps | 2020-02-27 |  | VGT | Delta Zakelijk |  |  |  |  | Tecnolimit AHP type 2; 1,1kg
Heerde (Noord Oost Veluwe DG22) | EP-04 |  |  |  | Locatie Epe EP-04 | FttH WP Buitenaf | Tecnolimit WPL400-2.0, Low | Toegangspas | Hammerstraat 52, 8161 PH EPE |  | 196697,484392 | 52.34586, 5.99913 | Google Maps | 2022-11-24 |  | VGT | [5 empty] | Tecnolimit AHP
Heerde (Noord Oost Veluwe DG22) | HRD-01 |  |  |  | Locatie Heerde HRD-01 | FttH WP Buitenaf | Tecnolimit WPL400, Low | Toegangspas | Kromme Allee 1, 8181 NV HEERDE | Tussen Kromme Allee 1 en 2 Bosgebied | 197858, 490200 | 52.398094 ,6.0160509 | Google Maps | 2019-11-11 | 2021-11-11 | VGT | Delta Zakelijk |  |  |  |  | Tecnolimit AHP type 2; 1,1kg
Heerde (Noord Oost Veluwe DG22) | HRD-02 (FttH-LC) |  |  |  | Locatie Heerde HRD-02 (FttH-LC) | FttH LC Buitenaf | Tecnolimit 7m2, 800 +202 | Toegangspas | Bijsterboschweg 4, 8181 RC HEERDE | Tussen h.nr. 2 en 4 (nr 1 bij Liander) | 199419, 487254 | 52.371360911, 6.03945127 | Google Maps | 2019-10-30 | 2021-11-11 | VGT | Matrix / Delta Zakelijk | Kast 202 geplaatst |  |  |  | Deltamaster Free Air | Alpha Continuity Plus 3000 +2BP | 247 min
Heerde (Noord Oost Veluwe DG22) | HTM-01 |  |  |  | Locatie Wapenveld HTM-01 | FttH WP Buitenaf | Tecnolimit WPL400, Low | Toegangspas | Oranje Nassaulaan 13 bij, 8051 PB HATTEM |  |  | 52.456551, 6.047305 | Google Maps | 2021-10-15 |  | VGT | [5 empty] | Tecnolimit AHP type 2; 1,1kg
Heerde (Noord Oost Veluwe DG22) | OEN-01 |  |  |  | Locatie Oene OEN-01 | FttH WP Buitenaf | Tecnolimit WPL400, Low | Toegangspas | Oenerweg 115, 8161 PL EPE |  | 198190, 484340 | 52.345270472, 6.021031426 | Google Maps | 2019-12-16 | 2021-11-11 | VGT | [5 empty] | Tecnolimit AHP type 2; 1,1kg
Heerde (Noord Oost Veluwe DG22) | VCHN-01 |  |  |  | Locatie Vorchten VCHN-01 | FttH WP Buitenaf | Tecnolimit WPL400, Low | Toegangspas | Kerkweg 4, 8193 KK VORCHTEN |  | 203376, 489597 | 52.392082908, 6.097888953 | Google Maps | 2020-05-26 | 2021-11-11 | VGT | [5 empty] | Tecnolimit AHP type 2; 1,1kg
Heerde (Noord Oost Veluwe DG22) | VSN-01 |  |  |  | Locatie Vaassen VSN-01 | FttH WP Buitenaf | Tecnolimit WPL400, Low | Toegangspas | Hertenkampsweg 9 a, 8171 PT VAASSEN |  | 193588, 478707 | 52.294987613, 5.952853838 | Google Maps | 2020-04-29 | 2021-11-11 | VGT | [5 empty] | Tecnolimit AHP type 2; 0,8kg
Heerde (Noord Oost Veluwe DG22) | WELS-01 |  |  |  | Locatie Welsum WELS-01 | FttH WP Buitenaf | Tecnolimit WPL400, Low | Toegangspas | IJsseldijk 45, 8196 KB WELSUM |  | 202555, 482776 | 52.330860, 6.084860 | Google Maps | 2022-07-25 |  | VGT | [5 empty] | Tecnolimit AHP type 2; 1,1kg
Heerde (Noord Oost Veluwe DG22) | WPV-01 |  |  |  | Locatie Wapenveld WPV-01 | FttH WP Buitenaf | Tecnolimit WPL400, Low | Toegangspas | Hullenweg 1, 8191 LB WAPENVELD |  | 201930, 492409 | 52.4174799, 6.077041073 | Google Maps | 2019-12-16 |  | VGT | [5 empty] | Tecnolimit AHP type 1; 1,5kg
Heerhugowaard DG209 | HHW-01 (FttH-LC) |  |  |  | Locatie Heerhugowaard HHW-01 (FttH-LC) | FttH LC Buitenaf | Tecnolimit 11m2, 3200-2.0 |  | James Wattstraat 1, 1704 RR HEERHUGOWAARD |  | 117359, 521605 | 52.68058, 4.83060 | Google Maps
Hendrik-Ido-Ambacht | HI-06 (FTTO/CBizz) | HIA-04 | HI-WP6, cluster Cbizz HIA-DVO (HIA-MP1) |  | Locatie Hendrik-Ido-Ambacht HI-06 (FTTO/CBizz) | FttO zonder Apollo | CAI kast wijk/groep | Toegangs sleutel | De Veldoven 28, 3342 GR HENDRIK-IDO-AMBACHT |  |  | 51.839735, 4.621282 | Google Maps | 2023-01-01 | 2024-01-01 |  | Delta zakelijk
Hendrik-Ido-Ambacht | HI-07 (FTTO/CBizz) |  |  |  | Locatie Hendrik-Ido-Ambacht HI-07 (FTTO/CBizz) | FttO zonder Apollo | CAI kast wijk/groep | Toegangs sleutel | Veersedijk 79, 3341 LL HENDRIK-IDO-AMBACHT |  |  | 51.848722, 4.650417 | Google Maps | 2023-01-01 | 2024-01-01 |  | Delta zakelijk
Hendrik-Ido-Ambacht | HIA-01 | HIA-01 |  |  | Locatie Hendrik-Ido-Ambacht HIA-01 | FttH WP | Spijkerman 14m2, NFT480, OK1 | Toegangspas | Kruidhof 139, 3343 BX HENDRIK-IDO-AMBACHT |  | 103116.9, 427926.8 | 51.83752, 4.63440 | Google Maps | 2015-01-26 | 2016-01-01 | ALLINQ |  | Goot aangepast |  |  |  | Geotherm gesloten bodemkoeling
Hendrik-Ido-Ambacht | HIA-02 | HIA-02 |  |  | Locatie Hendrik-Ido-Ambacht HIA-02 | FttH WP | Spijkerman 14m2, NFT480, OK1 | Toegangspas | Weteringsingel 137, 3342 AH HENDRIK-IDO-AMBACHT |  | 102799.3, 428854.5 | 51.84583, 4.62965 | Google Maps | 2015-01-26 | 2016-01-01 | ALLINQ |  | Goot aangepast |  |  |  | Geotherm gesloten bodemkoeling
Hendrik-Ido-Ambacht | HIA-03 (FttH-LC) | HIA-03 |  |  | Locatie Hendrik-Ido-Ambacht HIA-03 (FttH-LC) | FttH LC | Spijkerman 14m2, NFT480, OK1 | Toegangspas | Van der Lekstraat 2, 3341 GX HENDRIK-IDO-AMBACHT |  | 103974.5, 428855 | 51.84594, 4.64671 | Google Maps | 2015-01-27 | 2016-01-01 | ALLINQ |  | Goot en break-out aangepast |  |  |  | Geotherm gesloten bodemkoeling | Alpha TriPower X33 MOD HP; 15kVA / 24000VAh | 300 minuten
Hendrik-Ido-Ambacht | HIA-05 |  |  |  | Locatie Hendrik-Ido-Ambacht HIA-05 | FttH WP | Spijkerman 11m2, NFT360 | Toegangspas | IJdenhove 234 nabij, 3341 RL HENDRIK-IDO-AMBACHT |  |  | 51.841823, 4.649831 | Google Maps | 2021-01-15 |  |  |  | Special, maar heeft al goot lopen |  |  |  | Geotherm gesloten bodemkoeling
Hendrik-Ido-Ambacht | HIA-LC (HFC) | LC-HI-01 | HIA-LC1 / HIA-DVO |  | Locatie Hendrik-Ido-Ambacht HIA-LC (HFC) | HFC LC | LC-Huisje Specials | Toegangspas en sleutel tbv hek | Reeweg 1 T, 3342 AA HENDRIK-IDO-AMBACHT | Via fietspad bij sportvelden. Onder GSM mast (Novec) | 103165.1, 428634.8 | 51.84389, 4.63500 | Google Maps | 2013-12-18 | 2016-01-01 | ALLINQ | Eurofiber |  |  |  |  | Airco (2 stuks) | Alpha TriPower X33 TE 20kVA / 39000VAh | 380min
Hengelo Bronckhorst DG43, 843, 402 | DBG-01 |  |  |  | Locatie Doesburg DBG-01 | FttH WP Buitenaf | Tecnolimit WPL400, Low | Toegangspas | Tolstraat 5, 6996 DV DREMPT | Hummelo | 211613, 449035 | 52.026767, 6.212111 | Google Maps | 2019-10-30 | 2021-06-30 | BAM | [5 empty] | Tecnolimit AHP type 2 ; 0,8kg
Hengelo Bronckhorst DG43, 843, 402 | DPT-01 |  |  |  | Locatie Drempt DPT-01 (kern) | FttH WP Buitenaf | Tecnolimit WPH800, High | Toegangspas | Binnenweg 2, 6996 DB DREMPT |  |  | 52.009175, 6.171492 | Google Maps | 2020-08-19 | 2021-03-11 | BAM | [5 empty] | Tecnolimit AHP Type B Geisoleerd ; 0,8kg
Hengelo Bronckhorst DG43, 843, 402 | HALL-01 |  |  |  | Locatie Halle HALL-01 (kern) | FttH WP Buitenaf | Tecnolimit WPL400, Low | Toegangspas | Roggestraat 59, 7025 AN HALLE | kruising Aaltenseweg |  | 51.99041748046875, 6.426865577697754 | Google Maps | 2020-07-13 | 2021-01-08 | BAM | [5 empty] | Tecnolimit AHP type 2; 0,8kg
Hengelo Bronckhorst DG43, 843, 402 | HENG-01 (FttH-LC) |  |  |  | Locatie Hengelo (GLD) HENG-01 (FttH-LC) | FttH LC Buitenaf | Tecnolimit 7m2, 800 +202 | Toegangspas | Kerveldijk 1 nabij, 7223 KC BAAK |  | 215015, 453323 | 52.064983, 6.262406 | Google Maps | 2019-03-12 | 2020-02-17 | BAM | Delta Zakelijk | Kast 202 geplaatst |  |  |  | Deltamaster Free Air | Alpha Continuity Plus 3000 +4BP | 211 min
Hengelo Bronckhorst DG43, 843, 402 | HUM-01 |  |  |  | Locatie Hummelo HUM-01 | FttH WP Buitenaf | Tecnolimit WPH800-2.0, High | Toegangspas | Zelhemseweg 26 bij, 6999 DP HUMMELO | Bij inrit 26-28 |  | 52.001828, 6.282243 | Google Maps | 2019-11-18 | 2021-03-11 | BAM | Delta Zakelijk |  |  |  |  | Tecnolimit AHP type B; 0,8kg
Hengelo Bronckhorst DG43, 843, 402 | HUM-02 |  |  |  | Locatie Hummelo HUM-02 (kern) | FttH WP Buitenaf | Tecnolimit WPH800, High | Toegangspas | Keppelseweg 41, 6999 AN HUMMELO |  | 212876, 446185 | 52.00101668, 6.230026644 | Google Maps | 2020-08-19 | 2021-03-11 | BAM | [5 empty] | Tecnolimit AHP Type B Geisoleerd ; 0,8kg
Hengelo Bronckhorst DG43, 843, 402 | STE-01 |  |  |  | Locatie Steenderen STE-01 | FttH WP Buitenaf | Tecnolimit WPL400, Low | Toegangspas | Rhabergseweg nabij 1, 7224 NA RHA (STEENDEREN) | Kruising Prinsenmaatweg | 207733, 452045 | 52.054199, 6.156044 | Google Maps | 2019-09-09 | 2021-03-11 | BAM | Delta Zakelijk |  |  |  |  | Tecnolimit AHP type 2 ; 0,8kg
Hengelo Bronckhorst DG43, 843, 402 | STE-02 |  |  |  | Locatie Steenderen STE-02 (kern) | FttH WP Buitenaf | Tecnolimit WPH800, High | Toegangspas | Dr. Alfons Ariënsstraat 58, 7221 CD STEENDEREN | op parkeerterrein | 211446, 454085 | 52.072164050, 6.21050888 | Google Maps | 2020-09-01 | 2021-03-11 | BAM | [5 empty] | Tecnolimit AHP y-duct / silence; 0,8kg
Hengelo Bronckhorst DG43, 843, 402 | VD-01 |  |  |  | Locatie Vorden VD-01 | FttH WP Buitenaf | Tecnolimit WPL400, Low | Toegangspas | Oude Zutphenseweg 10, 7251 JX VORDEN | Kruising Hamelandweg | 220017, 458286 | 52.108979, 6.336316 | Google Maps | 2019-03-27 | 2020-02-17 | BAM | Delta Zakelijk |  |  |  |  | Tecnolimit AHP type 1; 1,1kg
Hengelo Bronckhorst DG43, 843, 402 | VD-02 |  |  |  | Locatie Vorden VD-02 | FttH WP Buitenaf | Tecnolimit WPH800, High | Toegangspas | Tolweg 2, 7251 PP VORDEN | Kruising De Horst | 218025, 454606 | 52.076138, 6.306549 | Google Maps | 2019-03-27 | 2020-02-17 | BAM |  |  |  | 23-04-2020 uitgevoerd. TL-TOP50, Actie uit hitteplan, actie Tecnolimit |  | Tecnolimit AHP y-duct; 0,8kg
Hengelo Bronckhorst DG43, 843, 402 | VD-03 |  |  |  | Locatie Vorden VD-03 (FttO DG402) | FttH WP Buitenaf | Tecnolimit WPL400, Low | Toegangspas | Oude Zutphenseweg 10, 7251 JX VORDEN | in groenstrook, voor kruising met Hamelandweg | 220003, 458292 | 52.109033982, 6.336105489 | Google Maps | 2020-12-03 | 2021-06-28 | BAM | Delta Zakelijk |  |  |  |  | Tecnolimit AHP type 2 / silence; 0,8kg
Hengelo Bronckhorst DG43, 843, 402 | VD-04 |  |  |  | Locatie Vorden VD-04 (kern) | FttH WP Buitenaf | Tecnolimit WPL400, Low | Toegangspas | Hamsveldseweg 13, 7251 LR VORDEN |  | 221628, 457142 | 52.09850562, 6.359598723 | Google Maps | 2020-07-16 | 2021-03-11 | BAM | [5 empty] | Tecnolimit AHP type 2 / silence; 0,8kg
Hengelo Bronckhorst DG43, 843, 402 | WIMD-01 |  |  |  | Locatie Wichmond WIMD-01 (kern) | FttH WP Buitenaf | Tecnolimit WPL400, Low | Toegangspas | Baakseweg 7 Nabij, 7234 SJ WICHMOND | Op parkeerplaats kerkhof |  | 52.088352, 6.265168 | Google Maps | 2020-10-19 | 2021-03-11 | BAM | [5 empty] | Tecnolimit AHP type 2 / silence; 0,8kg
Hengelo Bronckhorst DG43, 843, 402 | ZHM-01 |  |  |  | Locatie Zelhem ZHM-01 | FttH WP Buitenaf | Tecnolimit WPH800, High | Toegangspas | Nijmanseweg 14, 7021 JB ZELHEM | Kruising Jolinkdijk, Nijmansedijk 14 | 222823, 444881 | 51.988177, 6.374598 | Google Maps | 2019-07-02 | 2020-02-17 | BAM | Delta Zakelijk |  |  |  |  | Tecnolimit AHP y duct; 2,2kg
Hengelo Bronckhorst DG43, 843, 402 | ZHM-02 |  |  |  | Locatie Zelhem ZHM-02 | FttH WP Buitenaf | Tecnolimit WPL400, Low | Toegangspas | Ruurloseweg 40, 7021 HC ZELHEM | Kruising Wolfersveenweg | 224172, 449417 | 52.028774, 6.395160 | Google Maps | 2019-06-03 | 2020-02-17 | BAM | [5 empty] | Tecnolimit AHP type 1; 1,1kg
Hengelo Bronckhorst DG43, 843, 402 | ZHM-03 |  |  |  | Locatie Zelhem ZHM-03 | FttH WP Buitenaf | Tecnolimit WPH800, High | Toegangspas | Aaltenseweg 19, 7255 PG ZELHEM | Kruising Everhardinkweg | 220714, 449852 | 52.033104, 6.344856 | Google Maps | 2019-05-20 | 2020-02-17 | BAM | Delta Zakelijk |  |  | 22-6-2020 Uitgevoerd. TL-TOP50, Actie uit hitteplan, actie Tecnolimit |  | Tecnolimit AHP y duct; 0,8kg
Hengelo Bronckhorst DG43, 843, 402 | ZHM-04 |  |  |  | Locatie Zelhem ZHM-04 (FttO DG402) | FttH WP Buitenaf | Tecnolimit WPL400, Low | Toegangspas | Gildenweg 12, 7021 BR ZELHEM | voorbij Argos, naast 19T huisje | 221354, 445930 | 51.997775826, 6.353422687 | Google Maps | 2021-04-07 | 2021-06-30 | BAM | [5 empty] | Tecnolimit AHP type 2 / silence; 0,8kg
Het Hogeland Kernen DG523 | KTB-01 |  |  |  | Locatie Klootserburen KTB-01 | FttH WP Buitenaf | Tecnolimit WPH800, High |  | Westerklooster 1, 9977 RA KLOOSTERBUREN |  | 221493.715, 600625.052 | 53.38781, 6.38660 | Google Maps
Het Hogeland Kernen DG523 | WTNL-01 |  |  |  | Locatie Westernieland WTNL-01 | FttH WP Buitenaf | Tecnolimit WPH800, High |  | Kaakhornsterweg 49, 9969 PN WESTERNIELAND |  | 159847.083, 578655.034 | 53.19453, 5.45973 | Google Maps
Het hogeland west DG762 | ENR-01 (FttH-LC) |  |  |  | Locatie Eenrum ENR-01 (FttH-LC) | FttH LC Buitenaf | Tecnolimit 11m2, 3200-2.0 |  | J.J. Willingestraat 15, 9967 PB EENRUM |  | 226492, 597721 | 52.68058, 4.83060 | Google Maps
Hilvarenbeek (DG899) | BIHKR-01 | BIHKR-01 |  |  | Locatie Biest-Houtakker BIHKR-01 | FttH WP | Hemmink straatkast (OK2) | Toegangspas | Biestsestraat 36, 5084 HE BIEST-HOUTAKKER |  | 139147.6, 391079.2 | 51.50850, 5.15886 | Google Maps | 2015-05-13 | 2016-01-01 | ALLINQ |  | Special straatkast, PON: LC/PC splitter gebruiken vanwege break-out kabels |  | Hitteplan: Airco vervanging project AHP 10 stuks voor zomer 2020 |  | Airco
Hilvarenbeek (DG899) | DIE-01 | DIE-01 |  |  | Locatie Diessen DIE-01 | FttH WP | Spijkerman 14m2, NFT480, OK1 | Toegangspas | Gulden Akker 22, 5087 LE DIESSEN |  | 140410.4, 386681.3 | 51.46901, 5.17723 | Google Maps | 2015-05-13 | 2016-01-01 | ALLINQ |  | Goot aangepast |  |  |  | Geotherm gesloten bodemkoeling
Hilvarenbeek (DG899) | ESB-01 | ESB-01 |  |  | Locatie Esbeek ESB-01 | FttH WP | Hemmink straatkast (OK2) | Toegangspas | Esbeekseweg 14, 5085 EB ESBEEK | Schuin tegenover Lowerik 56 Esbeek | 137765.4, 386182 | 51.46444, 5.13919 | Google Maps | 2015-05-12 | 2016-01-01 | ALLINQ |  | Special straatkast, PON: LC/PC splitter gebruiken vanwege break-out kabels | Geluidsoverlast; Zuigt op kopse kant aan en blaast aan de 2 zijkenten uit. Is normale geluid, geen defecte ventilator. Wel goed hoorbaar. Klachten komen van huis verderop. Type 1069. Vegeleken met HGHT-01 zelfde geluid. | Hitteplan: Airco vervanging project AHP 10 stuks voor zomer 2020 |  | AHP Type 1069
Hilvarenbeek (DG899) | HGHT-01 | HGHT-01 |  |  | Locatie Haghorst HGHT-01 | FttH WP | Hemmink straatkast (OK2) | Toegangspas | Emmerseweg 26, 5089 NB HAGHORST |  | 142295.3, 389349.2 | 51.49303, 5.20426 | Google Maps | 2015-05-13 | 2016-01-01 | ALLINQ |  | Special straatkast, PON: LC/PC splitter gebruiken vanwege break-out kabels |  | Hitteplan: Airco vervanging project AHP 10 stuks voor zomer 2020 |  | Airco
Hilvarenbeek (DG899) | HVB-01 (FttH-LC) | HVB-01 |  |  | Locatie Hilvarenbeek HVB-01 (FttH-LC) | FttH LC | Spijkerman 14m2, NFT480, OK1, omgekeerd | Toegangspas en sleutel hek/code | Beerten 25, 5081 AN HILVARENBEEK | FTTH POP | 138269.5, 388785.8 | 51.48786, 5.14632 | Google Maps | 2015-01-21 | 2016-01-01 | ALLINQ | Delta zakelijk | Goot en break-out aangepast |  | Hitteplan: Airflow vaststellen |  | Airco | Alpha TriPower X33 MOD HP; 15kVA / 24000VAh | 180 minuten
Hilvarenbeek (DG899) | HVB-02 | HVB-02 |  |  | Locatie Hilvarenbeek HVB-02 | FttH WP | Spijkerman 14m2, NFT480, OK1 | Toegangspas | Roodloop 3, 5081 XZ HILVARENBEEK |  | 137338.5, 389382.8 | 51.49320, 5.13289 | Google Maps | 2015-01-28 | 2016-01-01 | ALLINQ |  | Goot aangepast |  |  |  | Geotherm gesloten bodemkoeling
Hilvarenbeek (DG899) | HVB-03 | HVB-03 |  |  | Locatie Hilvarenbeek HVB-03 | FttH WP | Hemmink straatkast (OK2) | Toegangspas | Goirlesedijk 11, 5081 HG HILVARENBEEK |  | 136781.9, 389740.4 | 51.49640, 5.12485 | Google Maps | 2015-05-12 | 2016-01-01 | ALLINQ |  | Special straatkast, PON: LC/PC splitter gebruiken vanwege break-out kabels |  | Hitteplan: Airco vervanging project AHP 10 stuks voor zomer 2020 |  | Airco
Hilvarenbeek (DG899) | HVB-LC (HFC) | HVB_LC001 | HVB-LC1 |  | Locatie Hilvarenbeek HVB-LC (HFC) | HFC LC | LC-Huisje Specials | Toegangspas en sleutel hek/code | Beerten 25, 5081 AN HILVARENBEEK | LC Coax | 138271.6, 388782.2 | 51.48783, 5.14635 | Google Maps | 2013-12-25 | 2016-01-01 | ALLINQ |  | Goot en break-out aangepast |  | Hitteplan: Airflow vaststellen |  | Airco | Geen UPS
Hilvarenbeek (DG899) | MBS-01 |  |  |  | Locatie Middelbeers MBS-01 | FttH WP Buitenaf | Tecnolimit 7m2, 1600 |  | Zonnendouw 22, 5091 EG MIDDELSBEERS |  | 145710, 386318 | 51.46585, 5.25351 | Google Maps | 2022-10-11 |  | VGT |  | Goot aangepast
Hilvarenbeek (DG899) | MBS-02 |  |  |  | Locatie Middelbeers MBS-02 | FttO WP Buitenaf | Tecnolimit WPH800, High | Toegangspas | Schravenstraat 9, 5091 BR MIDDELBEERS |  | 146767, 386894 | 51.471104, 5.268777 | Google Maps | 2022-10-11 |  | VGT | [5 empty] | Tecnolimit AHP
Hilvarenbeek (DG899) | MOE-01 |  |  |  | Locatie Moergestel MOE-01 | FttH WP Buitenaf | Tecnolimit 14m2, 3200 | Toegangspas | Burgemeester Maeijerstraat 24 to, 5066 VL MOERGESTEL | Is inmiddels groen geverft!!! | 140414, 394675 | 51.54086, 5.17695 | Google Maps | 2022-06-28 | 2023-04-05 | ESF | [5 empty] | Deltamaster Free Air
Hilversum B2B DG233 | HVS-01 (FttH-LC) |  |  |  | Locatie Hilversum HVS-01 (FttH-LC) | FttH LC Buitenaf | Tecnolimit 11m2, 3200-2.0-S |  | Zeverijnstraat 468, 1216 HB HILVERSUM |  | 138525.954, 470216.263 | 52.21979, 5.14613 | Google Maps
Hoek van Holland DG801 | HK-01 (FttH-LC) |  |  |  | Locatie Hoek van Holland HK-01 (FttH-LC) | FttH LC Buitenaf | Tecnolimit 14m2, 3200 | Toegangspas | Willem Barentsstraat 53, 3151 WG HOEK VAN HOLLAND | groenstrook naast voetpad aan rechterkant (gezien vanaf genoemd adres) | 69198, 443840 | 51.976331422, 4.138375161 | Google Maps | 2020-06-18 |  | APK=bouwer, Allinq=WP1 | Delta Zakelijk |  |  |  |  | Deltamaster Free Air | Alpha Continuity Plus 3000 +2BP | 211 min
Hoek van Holland DG801 | HK-02 |  |  |  | Locatie Hoek van Holland HK-02 | FttH WP Buitenaf | Tecnolimit 14m2, 3200 | Toegangspas | President J. V. Wierdsmastraat 268, 3151 EJ HOEK VAN HOLLAND | naast woning | 68889, 444765 | 51.984596047, 4.133646482 | Google Maps | 2020-07-15 |  | APK=bouwer, Allinq=WP1 | [5 empty] | Deltamaster Free Air | Alpha Continuity Plus 3000 +2BP | Geen belasting UPS
Hoek van Holland DG801 | HK-03 |  |  |  | Locatie Hoek van Holland HK-03 | FttH WP Buitenaf | Tecnolimit WPL400, Low | [8 empty] | APK=bouwer, Allinq=WP1
Hollands Kroon DG547 | AN-01 (FttH-LC) |  |  |  | Locatie Anna Paulowna AN-01 (FttH-LC) | FttH WP Buitenaf | Tecnolimit 11m2, 3200-2.0 |  | Leeuwerikplein 21, 1761 XC ANNA PAULOWNA |  | 117100, 541475 | 52.85912, 4.82449 | Google Maps
Hollands Kroon DG547 | HPL-01 |  |  |  | Locatie Hippolytushoef HPL-01 | FttH WP Buitenaf | Tecnolimit 11m2, 3200-2.0 |  | Parklaan 28 a, 1777 BB HIPPOLYTUSHOEF |  | 126641, 546974 | 52.90912, 4.96566 | Google Maps
Hollands Kroon DG547 | MDMR-01 |  |  |  | Locatie Middenmeer MDMR-01 | FttH WP Buitenaf | Tecnolimit 11m2, 3200-2.0 |  | Industrieweg 1, 1775 PV MIDDENMEER |  | 128226, 536297 | 52.81326, 4.99010 | Google Maps
Hollands Kroon DG547 | NND-01 (FttH-LC) |  |  |  | Locatie Nieuwe Niedorp NND-01 (FttH-LC) | FttH LC Buitenaf | Tecnolimit 11m2, 3200-2.0 |  | De Meet 1, 1733 AZ NIEUWE NIEDORP |  | 122183, 529086 | 52.74812, 4.90119 | Google Maps
Hollands Kroon DG547 | OEV-01 |  |  |  | Locatie Den Oever OEV-01 | FttH WP Buitenaf | Tecnolimit 11m2, 3200-2.0 |  | Molenstraat 1, 1779 XG DEN OEVER |  | 130881, 549639 | 52.93328, 5.02849 | Google Maps
Hollands Kroon DG547 | SDP-01 |  |  |  | Locatie Slootdorp SDP-01 | FttH WP Buitenaf | Tecnolimit WPH800-2.0, High |  | Emmahoeve 24, 1774 BL SLOOTDORP |  | 126914, 539950 | 52.84602, 4.97033 | Google Maps
Hollands Kroon DG547 | VE-01 |  |  |  | Locatie 't Veld VE-01 | FttH WP Buitenaf | Tecnolimit 11m2, 3200-2.0 |  | Julianalaan 20, 1735 HV 'T VELD |  | 119416, 528330 | 52.74115, 4.86029 | Google Maps
Hollands Kroon DG547 | WRW-01 (FttH-LC) |  |  |  | Locatie Wieringerwerf WRW-01 (FttH-LC) | FttH LC Buitenaf | Tecnolimit 11m2, 3200-2.0 |  | Schipperskade 1, 1771 CX WIERINGERWERF |  | 130289, 540344 | 52.84972, 5.02039 | Google Maps
Hoogkarspel Drechterland DG511,512,513 | HKS-01 (FttH-LC) |  |  |  | Locatie Hoogkarspel HKS-01 (FttH-LC) | FttH LC Buitenaf | Tecnolimit 11m2, 3200-2.0 |  | Kranenburglaan 1, 1616 CA HOOGKARSPEL |  | 140953, 522952 | 52.69381, 5.17943 | Google Maps | 2023-07-14 |  | VWT | [6 empty] | ELTEK Combi UPS
Hoogkarspel Drechterland DG511,512,513 | OSBL-01 |  |  |  | Locatie Oosterblokker OSBL-01 | FttH WP Buitenaf | Tecnolimit 11m2, 3200-2.0 |  | De Eenhoorn 132, 1696 CM OOSTERBLOKKER |  | 136878, 520403 | 52.67078, 5.11930 | Google Maps |  |  | VWT
Hoogkarspel Drechterland DG511,512,513 | VENH-01 |  |  |  | Locatie Venhuizen VENH-01 | FttH WP Buitenaf | Tecnolimit 11m2, 3200-2.0 |  | Kadijk 2, 1606 BZ VENHUIZEN |  | 142667,519463 | 52.66249,5.20491 | Google Maps |  |  | VWT
Hoogvliet Rotterdam | HVT-01 (FTTO/CBizz) |  | HVT-WP1, cluster CBizz HGV-HKW |  | Locatie Hoogvliet Rotterdam HVT-01 (FTTO/CBizz) | FttO zonder Apollo | Tecnolimit WPL400, Low | Toegangs sleutel | Nieuwe Langeweg 30, 3194 DB HOOGVLIET ROTTERDAM |  |  | 51.870575, 4.372109 | Google Maps | 2023-01-01 | 2024-01-01 |  | Delta zakelijk
Houten DG537 | HTN-01 (FTTO / CBizz) |  |  |  | Locatie Houten HTN-01 (FTTO / CBizz) | FttO zonder Apollo | CAI kast wijk/groep | Toegangs sleutel | Nieuwe Schaft 1, 3991 AS HOUTEN |  |  | 52.021758, 5.171795 | Google Maps | 2023-01-01 | 2024-01-01 |  | Delta zakelijk
Hulst DG836 | HLT-01 |  |  |  | Locatie Hulst HLT-01 | FttH WP Buitenaf | Tecnolimit 14m2, 3200 | Toegangspas | Glacisweg 44, 4561 HG HULST | De Casembrootweg (achter tankstation) 4561 SC Hulst | 61935, 367084 | 51.285390, 4.053150 | Google Maps | 2021-08-06 | 2021-08-10 | VWT | [5 empty] | Deltamaster Free Air | Alpha Continuity plus 3000 + 2BP | Geen belasting op UPS
Hulst DG836 | HLT-02 |  |  |  | Locatie Hulst HLT-02 | FttH WP Buitenaf | Tecnolimit 14m2, 3200 | Toegangspas | Stationsplein 22, 4561 GC HULST |  | 61579, 366170 | 51.27712, 4.04829 | Google Maps | 2021-11-24 |  | VWT | [5 empty] | Deltamaster Free Air | Alpha Continuity plus 3000 + 2BP | Nog geen belasting
Hulst DG836 | JS-01 |  |  |  | Locatie Sint Jansteen JS-01 | FttH WP Buitenaf | Tecnolimit 11m2, 3200-2.0 | Toegangspas | Badhuisweg 14, 4564 AH SINT JANSTEEN |  | 61407, 364258 | 51.259910, 4.046330 | Google Maps | 2022-12-13 | [7 empty] | 6L 48EC | ELTEK Combi UPS
Hulst DG836 | KLO-01 |  |  |  | Locatie Kloosterzande KLO-01 | FttH WP Buitenaf | Tecnolimit 11m2, 3200-2.0 | Toegangspas | Emmastraat 19, 4587 BL KLOOSTERZANDE |  | 59662, 376537 | 51.36997, 4.01804 | Google Maps | 2023-01-30 |  | VWT | [5 empty] | Deltamaster Free Air | ELTEK Combi UPS
Hulst DG836 | KW-01 |  |  |  | Locatie Koewacht KW-01 | FttH WP Buitenaf | Tecnolimit 8m2, 1600-2.0 |  | Berlaerstraat 6, 4576 AD KOEWACHT |  | 55708, 360742 | 51.22735, 3.96569 | Google Maps | 2023-09-26 |  | VWT | [6 empty] | ELTEK Combi UPS
IJsselmuiden-Genemuiden DG886, DG426 | GHT-01 |  |  |  | Locatie Grafhorst GHT-01 (DG859) | FttH WP Buitenaf | Tecnolimit WPL400, Low | Toegangspas | Kerkstraat 28, 8277 AE GRAFHORST | Zijstraat Kerkstraat naar voetbalveld links op einde Parkeerplaats | 191838, 510824 | 52.583771, 5.930769 | Google Maps | 2021-11-04 |  | BAM | [5 empty] | Tecnolimit AHP
IJsselmuiden-Genemuiden DG886, DG426 | IJMD-02 (FttH-LC) |  |  |  | Locatie IJsselmuiden IJMD-02 (FttH-LC) | FttH LC Buitenaf | Tecnolimit 14m2, 3200 | Toegangspas | Stationsplein 6, 8267 AB KAMPEN | Achter politiebureau | 191371, 508248 | 52.56063, 5.92356 | Google Maps | 2021-11-04 | 2022-02-17 | BAM | [5 empty] | Deltamaster Free Air | Alpha Continuity plus 3000 + 2BP | 286min
IJsselmuiden-Genemuiden DG886, DG426 | IJMD-03 |  |  |  | Locatie IJsselmuiden IJMD-03 | FttH WP Buitenaf | Tecnolimit WPL400-2.0, Low | Toegangspas | Tasveld 2, 8271 RW IJSSELMUIDEN |  | 192493, 507169 | 52.55086, 5.93999 | Google Maps | 2022-07-11 | 2023-06-07 | RE-NET / BAM | [5 empty] | Tecnolimit AHP
IJsselstein (DG1009) | BSP-01 | BSP-01 | BSPWP1 |  | Locatie Benschop BSP-01 | FttH WP | Spijkerman 14m2, NFT480, OK1 | Toegangspas | Koningin Julianasingel 5, 3405 XA BENSCHOP | Schuin achter Oranje-Nassaustraat 63 op parkeerplaats | 127091.8, 446430.8 | 52.00555, 4.98076 | Google Maps | 2013-02-12 | 2016-01-01 | ALLINQ |  | Goot aangepast |  |  |  | Geotherm gesloten bodemkoeling
IJsselstein (DG1009) | IJSS-01 (FttH-LC) | IJSS-01 | IJSSWP1 |  | Locatie IJsselstein IJSS-01 (FttH-LC) | FttH LC | Spijkerman 14m2, NFT480, OK1 | Toegangspas | Miranda 1, 3402 HG IJSSELSTEIN | Pop staat op Castor op parkeerplaats. Niet op Miranda 1 maar achter pand. | 131592.8, 448970.9 | 52.02859, 5.04613 | Google Maps | 2013-03-01 | 2016-01-01 | ALLINQ | Delta Zakelijk | Goot en break-out aangepast |  |  |  | Geotherm gesloten bodemkoeling | Alpha TriPower X33 MOD HP; 15kVA / 24000VAh | 240 minuten
IJsselstein (DG1009) | IJSS-02 | IJSS-02 | IJSSWP2 |  | Locatie IJsselstein IJSS-02 | FttH WP | Spijkerman 14m2, NFT480, OK1 | Toegangspas | Frankrijkstraat 13, 3402 BE IJSSELSTEIN | Poortdijk | 131952.2, 448360.3 | 52.02311, 5.05141 | Google Maps | 2013-02-21 | 2016-01-01 | ALLINQ / BAM |  | Goot aangepast |  |  |  | Geotherm gesloten bodemkoeling
IJsselstein (DG1009) | IJSS-03 | IJSS-03 | IJSSWP3 |  | Locatie IJsselstein IJSS-03 | FttH WP | Spijkerman 14m2, NFT480, OK1 | Toegangspas | Schoolmeesterweg 11, 3401 GW IJSSELSTEIN |  | 130234.8, 448642.6 | 52.02558, 5.02637 | Google Maps | 2013-02-13 | 2016-01-01 | ALLINQ |  | Goot aangepast |  |  |  | Geotherm gesloten bodemkoeling
IJsselstein (DG1009) | IJSS-04 | IJSS-04 | IJSSWP4 |  | Locatie IJsselstein IJSS-04 | FttH WP | Spijkerman 14m2, NFT480, OK1 | Toegangspas | Vondellaan 55 TO, 3401 AM IJSSELSTEIN |  | 130921.2, 448232.7 | 52.02192, 5.03640 | Google Maps | 2013-02-20 | 2016-01-01 | ALLINQ |  | Goot aangepast |  |  |  | Geotherm gesloten bodemkoeling
IJsselstein (DG1009) | IJSS-05 | IJSS-05 | IJSSWP5 |  | Locatie IJsselstein IJSS-05 | FttH WP | Spijkerman 14m2, NFT480, OK1 | Toegangspas | Johann knoopstraat 2, 3404 AV IJSSELSTEIN |  | 131382.5, 446940.8 | 52.01033, 5.04321 | Google Maps | 2013-03-01 | 2016-01-01 | ALLINQ |  | Goot aangepast |  |  |  | Geotherm gesloten bodemkoeling
IJsselstein (DG1009) | IJSS-06 | IJSS-06 | IJSSWP6 |  | Locatie IJsselstein IJSS-06 | FttH WP | Spijkerman 14m2, NFT480, OK1 | Toegangspas | Waalsingel 16 TO, 3404 KM IJSSELSTEIN |  | 130908.5, 447265 | 52.01323, 5.03628 | Google Maps | 2013-02-20 | 2016-01-01 | ALLINQ |  | Goot aangepast |  |  |  | Geotherm gesloten bodemkoeling
IJsselstein (DG1009) | IJSS-07 (FttO) |  |  |  | Locatie IJsselstein IJSS-07 (FttO) | FttO WP Buitenaf | Tecnolimit WPL400, Low | Toegangspas | Industrieweg 38, 3401 MA IJSSELSTEIN |  |  | 52.014473, 5.057013 | Google Maps | 2018-12-06 | 2019-06-04 | NKM / ALLINQ | Infopact |  |  |  |  | AHP | Alpha Continuity Plus 1500 +2BP | 429 min
IJsselstein (DG1009) | IJSS-LC (HFC) | IJSS_LC002 | IJSS-ITA; IJI-ITL caiw/CIF Schuuring |  | Locatie IJsselstein IJSS-LC (HFC) | HFC LC | Ruimte onder flat | Toegangspas en sleutel hek/code | Italielaan 106, 3402 AD IJSSELSTEIN | 100A is HFC en 16A is opslag | 132353.6, 448079.4 | 52.02061, 5.05728 | Google Maps | 2011-05-04 | 2016-01-01 | ALLINQ | [5 empty] | Airco | Geen UPS
IJsselstein (DG1009) | IJSS-PAN | LC-PANDORA | IJSS-PAN |  | Locatie IJsselstein IJSS-PAN | HFC LC | Ruimte onder flat | Toegangspas en sleutel hek/code | Pandora 84, 3402 HW IJSSELSTEIN | Via parkeergarage |  | 52.0254255, 5.0449596 | Google Maps | 2011-01-01 | 2016-01-01 | ALLINQ | [5 empty] | Geen koeling aanwezig | Geen UPS
IJsselstein (DG1009) | NIWG-01 |  |  |  | Locatie Nieuwegein NIWG-01 | FttH WP Buitenaf | Tecnolimit WPH800-2.0, High |  | Morsebaan 2, 3439 NA NIEUWEGEIN |  | 135736, 448799 | 52.02720, 5.10651 | Google Maps | 2023-10-23 |  | BAM | Delta Zakelijk
Ingen DG642 2/2 | EW-01 |  |  |  | Locatie Eck en Wiel EW-01 | FttH WP Buitenaf | Tecnolimit WPH800-2.0, High | Toegangspas | Prinses Beatrixstraat 42 a, 4024 HM ECK EN WIEL |  | 1596783, 4423233 | 51.96931, 5.45528 | Google Maps | 2023-03-13 |  | CIRV
Ingen DG642 2/2 | IN-01 (FttH-LC) |  |  |  | Locatie Ingen IN-01 (FttH-LC) | FttH LC Buitenaf | Tecnolimit 11m2, 3200-2.0 |  | Molenhof 7, 4031 JT INGEN |  | 161633, 441215 | 51.959483, 5.483979 | Google Maps | 2022-12-08 |  | CIRV | [6 empty] | ELTEK Combi UPS
Ingen DG642 2/2 | LI-01 |  |  |  | Locatie Lienden LI-01 | FttH WP Buitenaf | Tecnolimit 8m2, 1600-2.0 | Toegangspas | Rembrandt van Rijnstraat 28, 4033 GH LIENDEN |  | 163930, 440054 | 51.948905, 5.517407 | Google Maps | 2023-01-27 |  | CIRV | [6 empty] | ELTEK Combi UPS
Ingen DG642 2/2 | MR-01 |  |  |  | Locatie Maurik MR-01 | FttH WP Buitenaf | Tecnolimit 8m2, 1600-2.0 |  | Sterappelhof 9, 4021 VC MAURIK |  | 157496, 441408 | 51.961306, 5.423344 | Google Maps | 2023-03-30 |  | CIRV | [6 empty] | ELTEK Combi UPS
Joure Fryske Marren DG78 & DG878 & DG403 & DG654 1/2 | DSHZN-01 |  |  |  | Locatie Delfstrahuizen DSHZN-01 | FttH WP Buitenaf | Tecnolimit WPH800, High | Toegangspas | Trekkersweg 2, 8508 RN DELFSTRAHUIZEN |  | 185928, 543281 | 52.875791280, 5.84658524 | Google Maps | 2021-03-16 | 2022-04-04 | BAM | [5 empty] | Tecnolimit AHP
Joure Fryske Marren DG78 & DG878 & DG403 & DG654 1/2 | HRV-01 |  |  |  | Locatie Heerenveen HRV-01 | FttH WP Buitenaf | Tecnolimit WPH800, High | Toegangspas | Wetterwille 4, 8447 GC HEERENVEEN | tegenover bedrijf ' De Wisse' | 189006, 553763 | 52.96980, 5.89339 | Google Maps | 2021-11-10 | 2022-03-16 | BAM | Delta Zakelijk |  |  |  |  | Tecnolimit AHP
Joure Fryske Marren DG78 & DG878 & DG403 & DG654 1/2 | JR-01 (FttH-LC) |  |  |  | Locatie Joure JR-01 (FttH-LC) | FttH LC Buitenaf | Tecnolimit 7m2, 800 +202 | Toegangspas | Vegelingsweg 17, 8501 ZC JOURE |  | 183013, 554953 | 52.980836447, 5.804291826 | Google Maps | 2020-06-11 | 2020-12-14 | BAM | Delta Zakelijk | Kast 202 geplaatst |  |  |  | Deltamaster Free Air | Alpha Continuity Plus 3000 +2BP | 161 min
Joure Fryske Marren DG78 & DG878 & DG403 & DG654 1/2 | JR-02 |  |  |  | Locatie Joure JR-02 | FttH WP Buitenaf | Tecnolimit WPL400-2.0, Low | Toegangspas | Polderboskdyk 13 B, 8501 ZJ JOURE | Wildehornstersingel 1 | 183808, 552679 | 52.96036, 5.81593 | Google Maps | 2022-02-08 | 2022-12-01 | BAM | Delta Zakelijk |  |  |  |  | Tecnolimit AHP
Joure Fryske Marren DG78 & DG878 & DG403 & DG654 1/2 | JR-03 |  |  |  | Locatie Joure JR-03 | FttH WP Buitenaf | Tecnolimit 11m2, 3200-2.0 | Toegangspas | It Beaken 2, 8502 BX JOURE |  | 183231,554063 | 52.97283, 5.80746 | Google Maps | 2023-04-19 |  | BAM | [6 empty] | ELTEK Combi UPS
Joure Fryske Marren DG78 & DG878 & DG403 & DG654 1/2 | JR-04 |  |  |  | Locatie Joure JR-04 | FttH WP Buitenaf | Tecnolimit 11m2, 3200-2.0 | Toegangspas | Pelmolensstraat 1, 8501 GV JOURE |  | 182484,552887 | 52.96230, 5.79624 | Google Maps | 2023-07-11 |  | BAM | [6 empty] | ELTEK Combi UPS
Joure Fryske Marren DG78 & DG878 & DG403 & DG654 1/2 | LAWE-01 |  |  |  | Locatie Langweer LAWE-01 | FttH WP Buitenaf | Tecnolimit WPH800, High | Toegangspas | Pontdyk 18, 8525 GG LANGWEER |  | 176728, 553253 | 52.965850054, 5.710603246 | Google Maps | 2020-11-25 | 2021-03-24 | BAM | [5 empty] | Tecnolimit AHP y-duct / silence; 0,8kg
Joure Fryske Marren DG78 & DG878 & DG403 & DG654 1/2 | OHK-01 |  |  |  | Locatie Oudehaske OHK-01 | FttH WP Buitenaf | Tecnolimit WPH800, High | Toegangspas | Jousterweg 140 A, 8465 PN OUDEHASKE | t.o. op parkeerterrein | 187941, 552359 | 52.957248243, 5.877399463 | Google Maps | 2020-12-07 | 2021-03-24 | BAM | [5 empty] | Tecnolimit AHP
Joure Fryske Marren DG78 & DG878 & DG403 & DG654 1/2 | OTZ-01 |  |  |  | Locatie Oosterzee OTZ-01 | FttH WP Buitenaf | Tecnolimit WPH800, High | Toegangspas | Herenweg 65 A, 8536 TT OOSTERZEE | inrijden tussen nr. 69 en 65 | 181257, 543090 | 52.874321889, 5.777192788 | Google Maps | 2021-07-28 | 2021-12-13 | BAM | [5 empty] | Tecnolimit AHP
Joure Fryske Marren DG78 & DG878 & DG403 & DG654 1/2 | RTMH-01 |  |  |  | Locatie Rottum RTMH-01 | FttH WP Buitenaf | Tecnolimit WPH800, High | Toegangspas | Sydtakke 1, 8461 LK ROTTUM | vanaf adres 110m richting Binnendyk | 190235, 550408 | 52.93957164, 5.911323913 | Google Maps | 2021-07-28 | 2022-04-04 | BAM | [5 empty] | Tecnolimit AHP
Joure Fryske Marren DG78 & DG878 & DG403 & DG654 1/2 | SJH-01 |  |  |  | Locatie Sintjohannesga SJH-01 | FttH WP Buitenaf | Tecnolimit WPH800, High | Toegangspas | Streek 97, 8464 NG SINTJOHANNESGA | Plaatsing TL: De Grie 49, 8464 PA Sintjohannesga | 186617, 549533 | 52.931932884, 5.857423767 | Google Maps | 2021-01-19 | 2021-11-11 | BAM | [5 empty] | Tecnolimit AHP
Joure Fryske Marren DG78 & DG878 & DG403 & DG654 1/2 | STB-01 |  |  |  | Locatie Ouwsterhaule STB-01 | FttH WP Buitenaf | Tecnolimit WPH800, High | Toegangspas | Jetze Veldstraweg 74 t/o, 8513 CK OUWSTERHAULE | Jetze Veldstraweg tussen nr 57a en 59 | 183455, 549900 | 52.93540672, 5.810431145 | Google Maps | 2020-11-25 | 2021-03-25 | BAM | [5 empty] | Tecnolimit AHP y-duct / silence; 0,8kg
Joure Fryske Marren DG78 & DG878 & DG403 & DG654 1/2 | THN-01 |  |  |  | Locatie Terherne THN-01 | FttH WP Buitenaf | Tecnolimit WPL800, Dubbel-Low | Toegangspas | Leije 17, 8493 KL TERHERNE | in Terherne | 181289, 561573 | 53.040410286, 5.779159728 | Google Maps | 2021-03-16 | 2021-11-11 | BAM | [5 empty] | Tecnolimit AHP
Kaag en Braasem DG546 | LEI-01 (FttH-LC) |  |  |  | Locatie Leimuiden LEI-01 (FttH-LC) | FttH LC Buitenaf | Tecnolimit 11m2, 3200-2.0 |  | Larikslaan 5, 2451 BV LEIMUIDEN |  | 105751.835, 470837.319 | 52.22341, 4.66645 | Google Maps | 2024-02-16
Kaatsheuvel DG703 | KH-01 (FttH-LC) |  |  |  | Locatie Kaatsheuvel KH-01 (FttH-LC) | FttH LC Buitenaf | Tecnolimit 11m2, 3200-2.0 |  | Oranje Nassaustraat 13, 5171 EB KAATSHEUVEL |  | 130208, 407814 | 51.65860, 5.02891 | Google Maps | 2023-06-28 |  | CIRW | [6 empty] | ELTEK Combi UPS
Kaatsheuvel DG703 | KH-02 |  |  |  | Locatie Kaatsheuvel KH-02 | FttH WP Buitenaf | Tecnolimit 11m2, 3200-2.0 |  | Jan van Eyckstraat 29, 5171 AM KAATSHEUVEL |  | 129420, 407485 | 51.65561, 5.01754 | Google Maps | 2023-07-12 |  | CIRW | [6 empty] | ELTEK Combi UPS
Kaatsheuvel DG703 | KH-03 |  |  |  | Locatie Kaatsheuvel KH-03 | FttH WP Buitenaf | Tecnolimit 11m2, 3200-2.0 |  | Ringvaert 99, 5171 MV KAATSHEUVEL |  | 131295,407942 | 51.65980, 5.04461 | Google Maps | 2023-09-28 |  | CIRW | [6 empty] | ELTEK Combi UPS
Kampen DG744 | KP-02 |  |  |  | Locatie Kampen KP-02 | FttH WP Buitenaf | Tecnolimit 11m2, 3200-2.0 |  | Colijnlaan 2, 8262 WM KAMPEN | Hanzeplein 7, 8262 GB Kampen | 189788, 508214 | 52.560367, 5.901248 | Google Maps | 2023-06-13 | [7 empty] | KDV-WAGO | ELTEK Combi UPS
Kampen DG744 | KP-03 |  |  |  | Locatie Kampen KP-03 | FttH WP Buitenaf | Tecnolimit 11m2, 3200-2.0 |  | Silene 54, 8265 GX KAMPEN |  | 189517, 507441 | 52.553854, 5.896482 | Google Maps | 2023-05-17 | [8 empty] | ELTEK Combi UPS
Kampen DG744 | KP-04 (FttH-LC) |  |  |  | Locatie Kampen KP-04 (FttH-LC) | FttH LC Buitenaf | Tecnolimit 14m2, 3200-2.0-XL |  | Concertlaan 2, 8265 RD KAMPEN |  | 190410, 506197 | 52.542290, 5.908804 | Google Maps | 2023-05-02 |  | BAM | [6 empty] | ELTEK Combi UPS
Kampen DG744 | KP-05 |  |  |  | Locatie Kampen KP-05 | FttH WP Buitenaf | Tecnolimit 11m2, 3200-2.0 |  | Eikenstraat 17, 8266 AW KAMPEN |  | 191419, 506597 | 52.545739, 5.924484 | Google Maps | 2023-04-25 | [7 empty] | Deltamaster | ELTEK Combi UPS
Kampen DG744 | KP-06 |  |  |  | Locatie Kampen KP-06 | FttH WP Buitenaf | Tecnolimit 11m2, 3200-2.0 |  | Horstsingel 1, 8261 DB KAMPEN |  | 190743, 507359 | 52.552999, 5.914671 | Google Maps | 2023-06-13 | [8 empty] | ELTEK Combi UPS
Kerkrade DG550, DG538 | EGH-01 |  |  |  | Locatie Eygelshoven EGH-01 | FttH WP Buitenaf | Tecnolimit 11m2, 3200-2.0 |  | Veldhofstraat 97, 6471 CG EYGELSHOVEN |  | 202624, 322695 | 50.89206, 6.06404 | Google Maps | 2023-11-20 |  | CIRW
Kerkrade DG550, DG538 | KRD-01 (FttH-LC) |  |  |  | Locatie Kerkrade KRD-01 (LC) | FttH LC Buitenaf | Tecnolimit 11m2, 3200-2.0 |  | Vinkerstraat 84, 6464 GM KERKRADE |  | 202750, 321565 | 50.88189, 6.06568 | Google Maps | 2023-11-03 |  | CIRW
Kerkrade DG550, DG538 | KRD-02 |  |  |  | Locatie Kerkrade KRD-02 | FttH WP Buitenaf | Tecnolimit 11m2, 3200-2.0 |  | Colenstraat 20, 6463 BV KERKRADE |  | 202658, 320591 | 50.87314, 6.06425 | Google Maps
Kerkrade DG550, DG538 | KRD-03 |  |  |  | Locatie Kerkrade KRD-03 | FttH WP Buitenaf | Tecnolimit 11m2, 3200-2.0 |  | Klinkstraat 5, 6461 GG KERKRADE | t.o. perceel 5 | 202392, 318966 | 50.85856, 6.06025 | Google Maps
Kerkrade DG550, DG538 | KRD-04 |  |  |  | Locatie Kerkrade KRD-04 | FttH WP Buitenaf | Tecnolimit 11m2, 3200-2.0 |  | Honneestraat 270, 6461 JW KERKRADE | t.o. flat naast schoolcomplex | 203603, 319722 | 50.86525, 6.07755 | Google Maps
Kerkrade DG550, DG538 | KRD-05 |  |  |  | Locatie Kerkrade KRD-05 | FttH WP Buitenaf | Tecnolimit 11m2, 3200-2.0 |  | Maria Gorettistraat 178, 6462 XV KERKRADE |  | 202389, 318797 | 50.85704, 6.06019 | Google Maps
Klarenbeek (Veluwe Oost DG23/Apeldoorn DG733/Voorst DG730 DG446) | AP-01 |  |  |  | Locatie Apeldoorn AP-01 | FttH WP Buitenaf | Tecnolimit WPL400-2.0, Low | Toegangspas | Stadhoudersmolenweg 23, 7317 AV APELDOORN |  | 194780,472258 | 52.23695, 5.96957 | Google Maps | 2023-01-25 |  | VGT | Delta Zakelijk |  |  |  |  | Tecnolimit AHP
Klarenbeek (Veluwe Oost DG23/Apeldoorn DG733/Voorst DG730 DG446) | AP-02 |  |  |  | Locatie Apeldoorn AP-02 | FttH WP Buitenaf | Tecnolimit WPH800, High |  | Laan van Malkenschoten 99, 7333 NP APELDOORN | Staat aan Kayersdijk bij BO-Rent | 195663, 465925 | 52.178917, 5.982056 | Google Maps | 2023-10-23 |  | BAM
Klarenbeek (Veluwe Oost DG23/Apeldoorn DG733/Voorst DG730 DG446) | BBG-01 |  |  |  | Locatie Beekbergen BBG-01 | FttH WP Buitenaf | Tecnolimit WPH800, High | Toegangspas | Veldhofweg 35, 7361 TA BEEKBERGEN |  | 194505, 463021 | 52.153945452, 5.964464422 | Google Maps | 2020-05-22 | 2021-10-25 | VGT | [5 empty] | Tecnolimit AHP type B; 0,8kg
Klarenbeek (Veluwe Oost DG23/Apeldoorn DG733/Voorst DG730 DG446) | BBG-02 |  |  |  | Locatie Beekbergen BBG-02 | FttH WP Buitenaf | Tecnolimit WPH800, High | Toegangspas | Tullekensmolenweg 22, 7361 EN BEEKBERGEN |  | 194685, 464311 | 52.16553, 5.96724 | Google Maps | 2021-06-18 | 2021-10-25 | VGT | [5 empty] | Tecnolimit AHP
Klarenbeek (Veluwe Oost DG23/Apeldoorn DG733/Voorst DG730 DG446) | BMN-01 |  |  |  | Locatie Brummen BMN-01 | FttH WP Buitenaf | Tecnolimit WPL400, Low | Toegangspas | Pierikstraatje 175, 6971 JR BRUMMEN | Van Zutphensestraat Via Elzenboscsweg, Hogenenk 9, Pierikstraatje bij kruising Kwazenboschweg |  | 52.107996713, 6.16344899 | Google Maps | 2021-01-08 | 2021-11-11 | VGT | Delta Zakelijk |  |  |  |  | Tecnolimit AHP type 2 / silence; 0,8kg
Klarenbeek (Veluwe Oost DG23/Apeldoorn DG733/Voorst DG730 DG446) | HAB-01 |  |  |  | Locatie Hall HAB-01 | FttH WP Buitenaf | Tecnolimit WPH800, High | Toegangspas | Hogestraat 1 tov, 6964 BD HALL | Tecnolimit: Hogestraat 1, 6964 BD Hall |  | 52.102696, 6.098494 | Google Maps | 2020-11-19 | 2021-11-11 | VGT | [5 empty] | Tecnolimit AHP y-duct / silence; 0,8kg
Klarenbeek (Veluwe Oost DG23/Apeldoorn DG733/Voorst DG730 DG446) | HOEN-01 |  |  |  | Locatie Hoenderloo HOEN-01 | FttH WP Buitenaf | Tecnolimit WPH800, High | Toegangspas | Brinkenbergweg 4, 7351 BD HOENDERLOO | Oude adres: Weikamperweg 32 |  | 52.119724, 5.877423 | Google Maps | 2020-11-19 | 2022-03-09 | VGT / NKM | [5 empty] | Tecnolimit AHP y-duct / silence; 0,8kg
Klarenbeek (Veluwe Oost DG23/Apeldoorn DG733/Voorst DG730 DG446) | KRB-01 (FttH-LC) |  |  |  | Locatie Klarenbeek KRB-01 (FttH-LC) | FttH LC Buitenaf | Tecnolimit 7m2, 800 +202 | Toegangspas | Brinkenweg 36, 7381 BK KLARENBEEK |  | 198994, 465526 | 52.176119697, 6.030379801 | Google Maps | 2020-05-22 |  | VGT | Matrix / Delta Zakelijk | Kast 202 geplaatst |  |  |  | Deltamaster Free Air | Vertiv Combi UPS
Klarenbeek (Veluwe Oost DG23/Apeldoorn DG733/Voorst DG730 DG446) | KRB-02 |  |  |  | Locatie Klarenbeek KRB-02 | FttH WP Buitenaf | Tecnolimit WPL400, Low | Toegangspas | Woudweg 29, 7381 BA KLARENBEEK | Kruising Hanekerweg-Woudweg | 198296, 464274 | 52.164922592, 6.020016242 | Google Maps | 2020-06-05 |  | VGT | [5 empty] | Tecnolimit AHP type 2; 1,1kg
Klarenbeek (Veluwe Oost DG23/Apeldoorn DG733/Voorst DG730 DG446) | KRB-03 |  |  |  | Locatie Klarenbeek KRB-03 | FttH WP Buitenaf | Tecnolimit WPH800, High | Toegangspas | Hoofdweg 55, 7382 BE KLARENBEEK | NEN1010: Hoofdweg 61 plaatsing: Sparrenweg 4, 7382 CA Klarenbeek | 201491, 464768 | 52.16911, 6.06678 | Google Maps | 2021-07-22 | 2021-10-25 | VGT | [5 empty] | Tecnolimit AHP
Klarenbeek (Veluwe Oost DG23/Apeldoorn DG733/Voorst DG730 DG446) | LNG-01 |  |  |  | Locatie Loenen LNG-01 | FttH WP Buitenaf | Tecnolimit WPH800, High | Toegangspas | Loenensemarkweg & Zilvensebroe omgeving nr., 7371 EM LOENEN | Loenensemarkweg & Zilvensebroekweg, Loenen. | 200397, 459931 | 52.125729, 6.050136 | Google Maps | 2020-10-23 | 2021-10-25 | VGT | [5 empty] | Tecnolimit AHP y-duct / silence; 0,8kg
Klarenbeek (Veluwe Oost DG23/Apeldoorn DG733/Voorst DG730 DG446) | LNG-02 |  |  |  | Locatie Loenen LNG-02 | FttH WP Buitenaf | Tecnolimit WPH800, High | Toegangspas | Beekbergerweg 8, 7371 ET LOENEN | naast, aan Hoofdweg | 198254, 458997 | 52.11750, 6.01873 | Google Maps | 2021-06-18 | 2021-10-25 | VGT | [5 empty] | Tecnolimit AHP
Klarenbeek (Veluwe Oost DG23/Apeldoorn DG733/Voorst DG730 DG446) | LNG-03 |  |  |  | Locatie Loenen LNG-03 | FttH WP Buitenaf | Tecnolimit WPL400, Low | Toegangspas | 9 Droefakkers, 7371 CP LOENEN |  | 198156, 458731 | 52.11512, 6.01726 | Google Maps | 2021-06-18 | 2021-10-25 | VGT | [5 empty] | Tecnolimit AHP
Klarenbeek (Veluwe Oost DG23/Apeldoorn DG733/Voorst DG730 DG446) | LRN-01 |  |  |  | Locatie Lieren LRN-01 | FttH WP Buitenaf | Tecnolimit WPL400, Low | Toegangspas | Pastoriestraat 26, 7364 AZ LIEREN |  | 195986, 463885 | 52.16161, 5.98621 | Google Maps | 2021-06-18 | 2021-11-11 | VGT | [5 empty] | Tecnolimit AHP
Klarenbeek (Veluwe Oost DG23/Apeldoorn DG733/Voorst DG730 DG446) | NIJ-01 |  |  |  | Locatie Nijbroek NIJ-01 | FttH WP Buitenaf | Tecnolimit WPL400, Low | Toegangspas | Middendijk 25, 7397 NA NIJBROEK |  | 201095, 478947 | 52.283571, 6.065129 | Google Maps | 2020-09-14 | 2021-11-11 | VGT | [5 empty] | Tecnolimit AHP type 2; 0,8kg
Klarenbeek (Veluwe Oost DG23/Apeldoorn DG733/Voorst DG730 DG446) | SPANKR-01 |  |  |  | Locatie Sprankeren SPANKR-01 | FttH WP Buitenaf | Tecnolimit WPH800, High | Toegangspas | Kanaalweg 3, 6956 CE SPRANKEREN | Kruising Kappersweg | 203644, 453398 | 52.06673, 6.09662 | Google Maps | 2021-07-22 | 2022-03-09 | VGT | [5 empty] | Tecnolimit AHP y-duct / silence; 0,8kg
Klarenbeek (Veluwe Oost DG23/Apeldoorn DG733/Voorst DG730 DG446) | TONDEN-01 |  |  |  | Locatie Tonden TONDEN-01 | FttH WP Buitenaf | Tecnolimit WPL400, Low | Toegangspas | Plagweg 15, 7399 RL EMPE |  |  | 52.140408, 6.114810 | Google Maps | 2020-11-12 | 2021-11-11 | VGT | [5 empty] | Tecnolimit AHP type 2; 0,8kg
Klarenbeek (Veluwe Oost DG23/Apeldoorn DG733/Voorst DG730 DG446) | TUG-01 |  |  |  | Locatie Teuge TUG-01 | FttH WP Buitenaf | Tecnolimit WPH800, High | Toegangspas | Zandenallee 12, 7395 PC TEUGE |  | 199753, 473735 | 52.249835914, 6.042560045 | Google Maps | 2020-06-24 | 2021-11-11 | VGT | [5 empty] | Tecnolimit AHP type B; 0,8kg
Klarenbeek (Veluwe Oost DG23/Apeldoorn DG733/Voorst DG730 DG446) | TUG-02 |  |  |  | Locatie Teuge TUG-02 | FttH WP Buitenaf | Tecnolimit WPL400, Low | Toegangspas | Bleriotstraat 1, 7395 PB TEUGE | bij kruising met De Zanden 16 | 200059, 472250 | 52.23647, 6.04684 | Google Maps | 2022-02-15 | 2022-04-29 | VGT | [5 empty] | Tecnolimit AHP
Klarenbeek (Veluwe Oost DG23/Apeldoorn DG733/Voorst DG730 DG446) | TW-01 |  |  |  | Locatie Terwolde TW-01 | FttH WP Buitenaf | Tecnolimit WPH800, High | Toegangspas | Ieuwland 1, 7396 AP TERWOLDE | naast 4 | 203561, 477401 | 52.28246, 6.09884 | Google Maps | 2021-12-15 | 2022-04-29 | VGT | [5 empty] | Tecnolimit AHP
Klarenbeek (Veluwe Oost DG23/Apeldoorn DG733/Voorst DG730 DG446) | UC-01 |  |  |  | Locatie Ugchelen UC-01 | FttH WP Buitenaf | Tecnolimit WPL400, Low | Toegangspas | Van Golsteinlaan 25, 7339 GT UGCHELEN |  | 190861, 465505 | 52.176519, 5.911481 | Google Maps | 2020-05-22 | 2021-11-11 | VGT | [5 empty] | Tecnolimit AHP type 2; 1,1kg
Klarenbeek (Veluwe Oost DG23/Apeldoorn DG733/Voorst DG730 DG446) | VRT-01 |  |  |  | Locatie Voorst VRT-01 | FttH WP Buitenaf | Tecnolimit WPH800, High | Toegangspas | Klarenbeekseweg, 7383 EB VOORST | T.h.v. inrit h.nr. 34 | 205923, 465282 | 52.172904, 6.127757 | Google Maps | 2020-08-21 | 2021-11-11 | VGT | [5 empty] | Tecnolimit AHP y-duct / silence; 0,8kg
Klarenbeek (Veluwe Oost DG23/Apeldoorn DG733/Voorst DG730 DG446) | VRT-02 |  |  |  | Locatie Voorst VRT-02 | FttH WP Buitenaf | Tecnolimit WPH800, High | Toegangspas | Kruizemuntstraat 2, 7383 XM VOORST | in groen t.o. Tuinstraat 49 | 206475, 464931 | 52.17013, 6.13965 | Google Maps | 2022-01-26 | 2022-04-29 | VGT | [5 empty] | Tecnolimit AHP
Klarenbeek (Veluwe Oost DG23/Apeldoorn DG733/Voorst DG730 DG446) | WEN-01 |  |  |  | Locatie Wenum-Wiesel WEN-01 | FttH WP Buitenaf | Tecnolimit WPH800, High | Toegangspas | Ramsbrugweg 14, 7345 DW WENUM-WIESEL |  | 194308, 475419 | 52.265386203, 5.963024612 | Google Maps | 2020-11-12 | 2021-11-11 | VGT | [5 empty] | Tecnolimit AHP type B; 0,8kg
Klarenbeek (Veluwe Oost DG23/Apeldoorn DG733/Voorst DG730 DG446) | WLP-01 |  |  |  | Locatie Wilp WLP-01 | FttH WP Buitenaf | Tecnolimit WPH800, High | Toegangspas | Achterhoekseweg 15, 7384 SR WILP |  | 200118, 470530 | 52.220780, 6.056224 | Google Maps | 2020-06-24 | 2021-11-11 | VGT | [5 empty] | Tecnolimit AHP type B; 0,8kg
Klarenbeek (Veluwe Oost DG23/Apeldoorn DG733/Voorst DG730 DG446) | WLP-02 |  |  |  | Locatie Wilp WLP-02 | FttH WP Buitenaf | Tecnolimit WPL400, Low | Toegangspas | Rijksstraatweg 2, 7383 RS WILP | Hoek Zutphenboerlaan/Rijksstraatweg N790 | 206927, 470544 | 52.205049, 6.136959 | Google Maps | 2020-08-21 | 2022-03-16 | VGT | [5 empty] | Tecnolimit AHP y-duct / silence; 0,8kg
Klarenbeek (Veluwe Oost DG23/Apeldoorn DG733/Voorst DG730 DG446) | WLP-03 |  |  |  | Locatie Wilp WLP-03 | FttH WP Buitenaf | Tecnolimit WPH800, High | Toegangspas | B. Hurenkampstraat 18, 7384 AZ WILP | tegenover nummer 18 | 207193, 470433 | 52.21951, 6.15099 | Google Maps | 2021-10-29 | 2022-02-10 | VGT | [5 empty] | Tecnolimit AHP
Klarenbeek (Veluwe Oost DG23/Apeldoorn DG733/Voorst DG730 DG446) | ZP-01 |  |  |  | Locatie Zutphen ZP-01 | FttH WP Buitenaf | Tecnolimit WPH800, High | Toegangspas | Mulderskamp 15, 7205 BR ZUTPHEN |  | 209270, 461833 | 52.14202, 6.18001 | Google Maps | 2021-12-03 | 2022-04-06 | VGT | [5 empty] | Tecnolimit AHP
Klarenbeek (Veluwe Oost DG23/Apeldoorn DG733/Voorst DG730 DG446) | ZP-02 |  |  |  | Locatie Zutphen ZP-02 | FttH WP Buitenaf | Tecnolimit WPL400, Low | Toegangspas | Molenweg 36, 7205 BD ZUTPHEN | Dichtsbijzijnde adres Molenweg 97 | 209186, 461467 | 52.13874, 6.17872 | Google Maps | 2021-12-15 | 2022-02-10 | VGT | [5 empty] | Tecnolimit AHP
Krimpen aan den IJssel | KAY-06 |  |  |  | Locatie Krimpen a/d IJssel KAY-06 | FttH WP Buitenaf | Tecnolimit WPL400-2.0, Low | Toegangs sleutel | Van Utrechtweg 100 a, 2921 LN KRIMPEN AAN DEN IJSSEL |  | 99052.3, 436150.4 | 51.91104, 4.57410 | Google Maps | 2023-11-06 | [7 empty] | AHP
Krimpen aan den IJssel | KIJ-01 | KIJ-01 | KAYWP1 |  | Locatie Krimpen a/d IJssel KIJ-01 | FttH WP | Spijkerman 14m2, NFT480, OK1 | Toegangspas | Lansing 26, 2923 BD KRIMPEN A/D IJSSEL | Lansing thv nr. 26/Belkantodreef (in bosjes) | 101214.9, 436237.2 | 51.91203, 4.60551 | Google Maps | 2012-05-25 | 2016-01-01 | ALLINQ |  | Goot aangepast, koeling 1e gen.wordt vervangen mei 2023. |  |  |  | Broboor gesloten bodemkoeling | Geen UPS
Krimpen aan den IJssel | KIJ-02-03 (FttH-LC) | KIJ-02 | KAYWP2; KAYWP3 |  | Locatie Krimpen a/d IJssel KIJ-02-03 (FttH-LC) | FttH LC | LC-Huisje Specials | Toegangspas | Jan Steenstraat 14, 2923 CP Krimpen a/d IJssel | Linker deur met kaartlezer | 100738.6, 436071.4 | 51.91049, 4.59862 | Google Maps | 2012-05-26 | 2016-01-01 | ALLINQ | Delta Zakelijk | Goot aangepast en elektra toegevoegd, Offerte |  |  |  | Airco | Alpha TriPower X33 TE 20kVA / 39000VAh | 240 minuten
Krimpen aan den IJssel | KIJ-04 | KIJ-04 | KAYWP4 |  | Locatie Krimpen a/d IJssel KIJ-04 | FttH WP | Spijkerman 14m2, NFT480, OK1 | Toegangspas | Midden Wetering 6, 2922 GB KRIMPEN A/D IJSSEL | Midden Wetering t.o. nr 6 (in de bosjes) Stedin: Middenwetering 43 NST 2922ED | 100432.8, 436756.8 | 51.91662, 4.59406 | Google Maps | 2012-06-01 | 2016-01-01 | ALLINQ |  | Goot aangepast. Koeling 1e gen. beide pompen zijn in 2020 vervangen. |  |  |  | Broboor gesloten bodemkoeling | Geen UPS
Krimpen aan den IJssel | KIJ-05 | KIJ-05 | KAYWP5 |  | Locatie Krimpen a/d IJssel KIJ-05 | FttH WP | Spijkerman 14m2, NFT480, OK1 | Toegangspas | Allegro 119 TO, 2925 BC KRIMPEN A/D IJSSEL | Allegro t.o. 119 / Fuga | 102024.6, 437127.7 | 51.92011, 4.61714 | Google Maps | 2012-05-26 | 2016-01-01 | ALLINQ |  | Goot aangepast,koeling 1e gen.beide pompen gereviseerd mrt 2023. |  |  |  | Broboor gesloten bodemkoeling | Geen UPS
Krimpen aan den IJssel | KIJ-LC (HFC) | KIJ_LC001 |  |  | Locatie Krimpen a/d IJssel KIJ-LC (HFC) | HFC LC | LC-Huisje Specials | Toegangspas | Jan Steenstraat 14, 2923 CP KRIMPEN A/D IJSSEL | Rechter deur met kaartlezer | 100739, 436060.9 | 51.91040, 4.59862 | Google Maps | 2011-01-01 | 2016-01-01 | ALLINQ | [5 empty] | Airco | Alpha TriPower X33 TE 20kVA / 39000VAh | 480min
Krimpenerwaard DG540 | AMT-01 |  |  |  | Locatie Ammerstol AMT-01 | FttH WP Buitenaf | Tecnolimit 11m2, 3200-2.0 |  | t Molenweer 6, 2864 XH AMMERSTOL |  | - | 51.92665371112699, 4.8050055686075295 | Google Maps
Krimpenerwaard DG540 | BGA-01 |  |  |  | Locatie Bergambacht BGA-01 | FttH WP Buitenaf | Tecnolimit 11m2, 3200-2.0 |  | Dijklaan 59, 2861 DW BERGAMBACHT |  | - | 51.92676728715811, 4.784881084667679 | Google Maps
Krimpenerwaard DG540 | KPN-01 |  |  |  | Locatie Krimpen aan de Lek KPN-01 | FttH WP Buitenaf | Tecnolimit WPH800, High |  | Maasstraat 1, 2931 XM KRIMPEN AAN DE LEK |  | - | 51.89780772081909, 4.6339868974415 | Google Maps
Krimpenerwaard DG540 | KPN-02 |  |  |  | Locatie Krimpen aan de Lek KPN-02 | FttH WP Buitenaf | Tecnolimit 11m2, 3200-2.0 |  | Schoolstraat 113, 2931 GV KRIMPEN AAN DE LEK |  | - | 51.897955520340005, 4.626036126276774 | Google Maps
Krimpenerwaard DG540 | LKK-01 |  |  |  | Locatie Lekkerkerk LKK-01 | FttH WP Buitenaf | Tecnolimit WPH800, High |  | Smientstraat 14, 2941 PJ LEKKERKERK |  | - | 51.90613561301697, 4.686562168606552 | Google Maps
Krimpenerwaard DG540 | LKK-02 (FttH-LC) |  |  |  | Locatie Lekkerkerk LKK-02 (FttH-LC) | FttH LC Buitenaf | Tecnolimit 11m2, 3200-2.0 |  | Twijnstraweg 25, 2941 BW LEKKERKERK |  | 107040.855, 434906.606 | 51.90079701112917, 4.690389726276882 | Google Maps
Krimpenerwaard DG540 | SH-01 |  |  |  | Locatie Schoonhoven SH-01 | FttH WP Buitenaf | Tecnolimit 11m2, 3200-2.0 |  | Madame Curiehof 24, 2871 KH SCHOONHOVEN | Pasteurweg 93, 2871 JM Schoonhoven | 117569, 440403 | 51.95081, 4.84273 | Google Maps | 2024-01-25
Krimpenerwaard DG540 | SH-02 (FttH-LC) |  |  |  | Locatie Schoonhoven SH-02 (FttH-LC) | FttH LC Buitenaf | Tecnolimit 11m2, 3200-2.0 |  | Vlierstraat 1, 2871 RS SCHOONHOVEN |  | 119041.218, 439937.285 | 51.94672, 4.86419 | Google Maps | 2023-11-15
Kruiningen DG834 | KBD-01 |  |  |  | Locatie Krabbendijke KBD-01 | FttH WP Buitenaf | Tecnolimit 11m2, 3200-2.0 | Toegangspas | Nieulandestraat 26, 4413 CP KRABBENDIJKE |  | 66262, 383425 | 51.43294, 4.11107 | Google Maps | 2022-10-26 | 2023-09-27 | SPIE | [6 empty] | ELTEK Combi UPS
Kruiningen DG834 | KNG-01 |  |  |  | Locatie Kruiningen KNG-01 | FttH WP Buitenaf | Tecnolimit 14m2, 3200 | Toegangspas | Brouwerijstraat 14 B, 4416 AM KRUININGEN |  | 60942, 385464 | 51.45041, 4.03404 | Google Maps | 2021-11-05 |  | VWT | [5 empty] | Deltamaster Free Air | Alpha Continuity plus 3000 + 2BP | Nog geen belasting
Kruiningen DG834 | RLL-01 |  |  |  | Locatie Rilland RLL-01 | FttH WP Buitenaf | Tecnolimit 8m2, 1600-2.0 | Toegangspas | Stellestraat 42, 4411 CN RILLAND |  | 71036, 381744 | 51.41857, 4.18011 | Google Maps | 2022-12-01 | 2023-07-04 | SPIE | [6 empty] | ELTEK Combi UPS
Landgraaf DG559 | LGR-01 (FttH-LC) |  |  |  | Locatie Landgraaf LGR-01 (FttH-LC) | FttH LC Buitenaf | Tecnolimit 11m2, 3200-2.0 |  | Kieskoe 11, 6371 DA LANDGRAAF |  | 199394, 323730 | 50.90162, 6.01826 | Google Maps |  |  | MIH
Landgraaf DG559 | LGR-02 |  |  |  | Locatie Landgraaf LGR-02 | FttH WP Buitenaf | Tecnolimit 11m2, 3200-2.0 |  | Vaechshof 8, 6373 LV LANDGRAAF |  | 200237, 323918 | 50.90324, 6.03027 | Google Maps
Landgraaf DG559 | LGR-03 |  |  |  | Locatie Landgraaf LGR-03 | FttH WP Buitenaf | Tecnolimit 11m2, 3200-2.0 |  | Europaweg-Zuid 142, 6374 KV LANDGRAAF |  | 201303, 324917 | 50.91214, 6.04555 | Google Maps
Landgraaf DG559 | LGR-04 |  |  |  | Locatie Landgraaf LGR-04 | FttH WP Buitenaf | Tecnolimit 11m2, 3200-2.0 |  | Veeweg 52, 6374 AR LANDGRAAF |  | 200972, 325690 | 50.91911, 6.04094 | Google Maps
Landgraaf DG559 | LGR-05 |  |  |  | Locatie Landgraaf LGR-05 | FttH WP Buitenaf | Tecnolimit 11m2, 3200-2.0 |  | Oude Heide 41, 6373 GH LANDGRAAF |  | 199985, 324616 | 50.90954, 6.02677 | Google Maps
Landgraaf DG559 | LGR-06 |  |  |  | Locatie Landgraaf LGR-06 | FttH WP Buitenaf | Tecnolimit 11m2, 3200-2.0 |  | Hoofdstraat 150, 6372 EN LANDGRAAF |  | 199152, 322586 | 50.89135, 6.01468 | Google Maps
Landgraaf DG559 | LGR-07 |  |  |  | Locatie Landgraaf LGR-07 | FttH WP Buitenaf | Tecnolimit 11m2, 3200-2.0 |  | Koelmoer 73, 6372 MH LANDGRAAF |  | 199245, 321517 | 50.88174, 6.01588 | Google Maps
Laren, Blaricum, Eemnes DG934, 696, 510 | BRC-01 |  |  |  | Locatie Blaricum BRC-01 | FttH WP Buitenaf | Tecnolimit 11m2, 3200-2.0 | Toegangspas | Huizerweg 12, 1261 AW BLARICUM |  | 145106, 476320 | 52.274803, 5.242104 | Google Maps | 2023-07-06 | 2024-01-17 | CIRV | [6 empty] | ELTEK Combi UPS
Laren, Blaricum, Eemnes DG934, 696, 510 | BRC-02 |  |  |  | Locatie Blaricum BRC-02 | FttH WP Buitenaf | Tecnolimit 11m2, 3200-2.0 | Toegangspas | 't Schaar 15, 1261 MP BLARICUM |  | 146827, 477562 | 52.285893, 5.267150 | Google Maps | 2023-07-06 | 2024-01-17 | CIRV | [6 empty] | ELTEK Combi UPS
Laren, Blaricum, Eemnes DG934, 696, 510 | EMS-01 |  |  |  | Locatie Eemnes EMS-01 | FttH WP Buitenaf | Tecnolimit 11m2, 3200-2.0 | Toegangspas | Noordersingel 4, 3755 EZ EEMNES |  | 146605, 474214 | 52.25590, 5.26426 | Google Maps | 2023-10-23 |  | CIRV
Laren, Blaricum, Eemnes DG934, 696, 510 | EMS-02 |  |  |  | Locatie Eemnes EMS-02 | FttH WP Buitenaf | Tecnolimit 11m2, 3200-2.0 | Toegangspas | Zuidersingel 2, 3755 EZ EEMNES |  | 145636, 474007 | 52.253030, 5.251454 | Google Maps | 2023-11-23 |  | CIRV
Laren, Blaricum, Eemnes DG934, 696, 510 | LAR-01 (FttH-LC) |  |  |  | Locatie Laren LAR-01 (FttH-LC) | FttH LC Buitenaf | Tecnolimit 11m2, 3200-2.0 | Toegangspas | Harmen Vosweg 3, 1251 HR LAREN |  | 144526, 474636 | 52.259393, 5.234202 | Google Maps | 2022-11-16 | 2024-01-17 | CIRV | [6 empty] | ELTEK Combi UPS
Laren, Blaricum, Eemnes DG934, 696, 510 | LAR-02 |  |  |  | Locatie Laren LAR-02 | FttH WP Buitenaf | Tecnolimit 11m2, 3200-2.0 | Toegangspas | Schapendrift 66, 1251 XH LAREN |  | 144896, 474380 | 52.25736, 5.23922 | Google Maps | 2023-05-19 | 2024-01-17 | CIRV | [6 empty] | ELTEK Combi UPS
Leerdam (Vijfheerenlanden DG37, DG837) | EVD-01 |  |  |  | Locatie Everdingen EVD-01 DG837-kern | FttH WP Buitenaf | Tecnolimit WPH800, High | Toegangspas | Lekdijk 49 D, 4121 KH EVERDINGEN | Lekdijk 49D, 4121 KH Everdingen |  | 51.96436, 5.14989 | Google Maps | 2020-08-20 | 2023-09-20 | NKM | [5 empty] | Tecnolimit AHP y-duct / silence en Anti Wildplak; 0,8kg
Leerdam (Vijfheerenlanden DG37, DG837) | HEB-01 |  |  |  | Locatie Hei en Boeicop HEB-01 DG837-kern | FttH WP Buitenaf | Tecnolimit WPH800, High | Toegangspas | Hei en Boeicopseweg 109, 4126 RG HEI EN BOEICOP | NEN1010: Hei- en Boeicopseweg 109 | 133271.51, 439813.45 | 51.94635, 5.07117 | Google Maps | 2021-01-08 | 2023-09-20 | NKM | [5 empty] | Tecnolimit AHP y-duct / silence en Anti Wildplak; 0,8kg
Leerdam (Vijfheerenlanden DG37, DG837) | HGSN-01 |  |  |  | Locatie Hagestein HGSN-01 DG837-kern | FttH WP Buitenaf | Tecnolimit WPH800, High | Toegangspas | De Poort 10, 4124 AN HAGESTEIN | De Poort 14-13, 4124 AN Hagestein |  | 51.981697, 5.122185 | Google Maps | 2020-10-16 | 2023-09-20 | NKM | [5 empty] | Tecnolimit AHP y-duct / silence en Anti Wildplak; 0,8kg
Leerdam (Vijfheerenlanden DG37, DG837) | KDC-01 |  |  |  | Locatie Kedichem KDC-01 DG837-kern | FttH WP Buitenaf | Tecnolimit WPH800, High | Toegangspas | Koningin Wilhelminalaan 46, 4247 EM KEDICHEM |  |  | 51.860869, 5.048511 | Google Maps | 2020-11-27 | 2023-09-20 | NKM | [5 empty] | Tecnolimit AHP y-duct / silence en Anti Wildplak; 0,8kg
Leerdam (Vijfheerenlanden DG37, DG837) | LBK-01 |  |  |  | Locatie Leerbroek LBK-01 DG37 | FttH WP Buitenaf | Tecnolimit WPH800, High | Toegangspas | Kerkweg 15 a, 4245 TN LEERBROEK | Achter de KPN centrale |  | 51.912147, 5.057605 | Google Maps | 2020-10-30 | 2023-09-20 | NKM | [5 empty] | Tecnolimit AHP y-duct / silence en Anti Wildplak; 0,8kg
Leerdam (Vijfheerenlanden DG37, DG837) | LDM-01 (FttH-LC) |  |  |  | Locatie Leerdam LDM-01 (FttH-LC) DG37 | FttH LC Buitenaf | Tecnolimit 14m2, 3200 | Toegangspas | Dorpsstraat 61, 4145 KB SCHOONREWOERD |  | 136820, 437674 | 51.927247, 5.122897 | Google Maps | 2020-07-21 | 2023-09-20 | NKM | Delta Zakelijk |  |  |  |  | Deltamaster Free Air | Alpha Continuity Plus 3000 +2BP | 173 min
Leerdam (Vijfheerenlanden DG37, DG837) | LDM-02 |  |  |  | Locatie Leerdam LDM-02 | FttH WP Buitenaf | Tecnolimit WPL400, Low |  | Energieweg 1, 4143 HK LEERDAM | Nijverheidstraat 36, 4143 HM te Leerdam | 135154, 434380 | 51.898010, 5.098350 | Google Maps | 2023-07-27 |  | CIRV
Leerdam (Vijfheerenlanden DG37, DG837) | LMD-01 |  |  |  | Locatie Lexmond LMD-01 DG37 | FttH WP Buitenaf | Tecnolimit WPL400, Low | Toegangspas | Nieuwe Rijksweg 8, 4128 BN LEXMOND |  | 131093, 441455 | 51.96101, 5.03937 | Google Maps | 2021-03-29 | 2023-09-20 | NKM | Delta Zakelijk |  |  |  |  | Tecnolimit AHP
Leerdam (Vijfheerenlanden DG37, DG837) | LMD-02 |  |  |  | Locatie Lexmond LMD-02 | FttH WP Buitenaf | Tecnolimit WPL400, Low |  | , LEXMOND | [6 empty] | NKM
Leerdam (Vijfheerenlanden DG37, DG837) | MKK-01 |  |  |  | Locatie Meerkerk MKK-01 DG37 | FttH WP Buitenaf | Tecnolimit WPH800, High | Toegangspas | Borenweg 1 naast, 4231 VH MEERKERK |  |  | 51.939617402, 4.96810637 | Google Maps | 2021-04-02 | 2023-09-20 | NKM | [5 empty] | Tecnolimit AHP y-duct / silence; 0,8kg
Leerdam (Vijfheerenlanden DG37, DG837) | NIL-01 |  |  |  | Locatie Nieuwland NIL-01 DG837-kern | FttH WP Buitenaf | Tecnolimit WPH800, High | Toegangspas | Lange Schenkel 17, 4243 JB NIEUWLAND | in groen bij p-terrein school; Lange Schenkel 17, 4243 JB Nieuwland | 129281, 434939 | 51.90438, 5.01539 | Google Maps | 2020-12-11 | 2023-09-20 | NKM | [5 empty] | Tecnolimit AHP y-duct / silence en Anti Wildplak; 0,8kg
Leerdam (Vijfheerenlanden DG37, DG837) | SCHWK-02 |  |  |  | Locatie Schalkwijk SCHWK-02 | FttH WP Buitenaf | Tecnolimit WPH800, High | Toegangspas | De Groes 2 B, 3998 MA SCHALKWIJK |  | 140887.79, 445316.16 | 51.996134, 5.181977 | Google Maps | 2022-11-22 | 2023-03-03 | CIRV | [5 empty] | Tecnolimit AHP
Leerdam (Vijfheerenlanden DG37, DG837) | TEW-01 |  |  |  | Locatie Tull en Het Waal TEW-01 | FttH WP Buitenaf | Tecnolimit WPL400-2.0, Low | Toegangspas | Waalseweg 22, 3999 NS TULL EN HET WAAL |  | 138733.73, 445441.84 | 51.99712, 5.15035 | Google Maps | 2022-11-22 | 2023-01-31 | CIRV | [5 empty] | Tecnolimit AHP
Liempde Boxtel (DG101+104+783+883) | BERL-01 |  |  |  | Locatie Berlicum BERL-01 (DG-104 achter LIM-01) | FttH WP Buitenaf | Tecnolimit WPL400, Low | Toegangspas | Zandstraat 45, 5258 TW BERLICUM | ( kruising Dreef) | 157981, 408859 | 51.66853655, 5.43029596 | Google Maps | 2020-05-27 | 2021-10-26 | VGT | [5 empty] | Tecnolimit AHP type 2 / silence; 1,1kg
Liempde Boxtel (DG101+104+783+883) | BTL-01 |  |  |  | Locatie Boxtel BTL-01 | FttH WP Buitenaf | Tecnolimit WPH800, High | Toegangspas | Kapelweg 70, 5282 JC BOXTEL |  |  | 51.58857, 5.27826 | Google Maps | 2017-08-28 | 2019-07-01 | VGT | [5 empty] | Tecnolimit AHP type A met nieuwe AHP; 0,8kg
Liempde Boxtel (DG101+104+783+883) | BTL-02 |  |  |  | Locatie Boxtel BTL-02 | FttH WP Buitenaf | Tecnolimit WPH800, High | Toegangspas | Esscheweg 3, 5282 JR BOXTEL | Kruising Bosscheweg/Esscheweg |  | 51.612390, 5.317290 | Google Maps | 2017-09-04 | 2019-07-01 | VGT | [5 empty] | Tecnolimit AHP type A; 1,1kg
Liempde Boxtel (DG101+104+783+883) | BTL-03 |  |  |  | Locatie Boxtel BTL-03 | FttH WP Buitenaf | Tecnolimit WPL400, Low | Toegangspas | Pastoor Mandersstraat 63, 5281 ED BOXTEL |  |  | 51.571280, 5.318090 | Google Maps | 2021-07-07 | 2022-03-17 | VGT | [5 empty] | Tecnolimit AHP
Liempde Boxtel (DG101+104+783+883) | HARN-01 |  |  |  | Locatie Haaren HARN-01 | FttH WP Buitenaf | Tecnolimit 14m2, 3200 | Toegangspas | André Vissersstraat 9, 5076 CV HAAREN | naast groenstrook bij kinderspeelplaats | 143700, 401619 | 51.60335, 5.22409 | Google Maps | 2022-09-23 | 2023-04-05 | ESF | [5 empty] | Deltamaster Free Air
Liempde Boxtel (DG101+104+783+883) | LIM-01 (FttH-LC) |  |  |  | Locatie Liempde LIM-01 (FttH-LC) | FttH LC Buitenaf | Spijkerman 7m2, NFT240, special | Toegangspas | Steegstraat 1, 5298 LM LIEMPDE |  |  | 51.55683, 5.35891 | Google Maps | 2017-05-23 | 2019-07-01 | VGT | Delta Zakelijk | Kast 202 niet kunnen plaatsen, geen ruimte. |  |  |  | Teensma Free Air | Alpha Continuity Plus 3000 +2BP | 250 min
Liempde Boxtel (DG101+104+783+883) | LIM-02 |  |  |  | Locatie Liemde LIM-02 | FttH WP Buitenaf | Tecnolimit 14m2, 3200 | Toegangspas | Bolakkerweg 4, 5298 TV LIEMPDE |  | 153199, 398008 | 51.57100, 5.36122 | Google Maps | 2021-10-19 |  | VGT | [5 empty] | Deltamaster Free Air | Alpha Continuity plus 3000 + 2BP | Nog geen belasting
Liempde Boxtel (DG101+104+783+883) | OED-05 |  |  |  | Locatie Sint-Oedenrode OED-05 | FttH WP Buitenaf | Tecnolimit WPL400, Low | Toegangspas | Binnenveld 3 Nabij, 5491 ZC SINT-OEDENRODE | Kruising Pastoor Smitstraat/Het Binnenveld in Olland |  | 51.580839, 5.407014 | Google Maps | 2021-09-10 | 2022-02-17 | VGT | [5 empty] | Tecnolimit AHP
Liempde Boxtel (DG101+104+783+883) | SDL-01 |  |  |  | Locatie Schijndel SDL-01 (DG-104 achter LIM-01) | FttH WP Buitenaf | Tecnolimit WPL400, Low | Toegangspas | Hermalen 40, 5481 XX SCHIJNDEL | Halverwege Hermalen tussen Sliperman en Gemondseweg | 155903, 402979 | 51.6156909, 5.4002377 | Google Maps | 2020-03-30 | 2021-11-12 | VGT | Delta Zakelijk |  |  |  |  | Tecnolimit AHP type 2; 0,8kg
Liempde Boxtel (DG101+104+783+883) | SDL-02 |  |  |  | Locatie Schijndel SDL-02 (DG-104 achter LIM-01) | FttH WP Buitenaf | Tecnolimit WPL400, Low | Toegangspas | Leemputtenweg 5, 5482 ZZ SCHIJNDEL | Avantilaan 2, 5482 RE Schijndel |  | 51.636177, 5.424544 | Google Maps | 2020-03-30 | 2021-11-12 | VGT | [5 empty] | Tecnolimit AHP type 2; 1,1kg
Lieshout (Laarbeek DG102+DG104+DG119+DG806) | BAKL-01 |  |  |  | Locatie Bakel BAKL-01 | FttH WP Buitenaf | Tecnolimit WPL400, Low | Toegangspas | Hemelsbleekweg 36, 5425 PD DE MORTEL | Tussen Bakel en De Mortel | 176698, 393425 | 51.529393, 5.6998957 | Google Maps | 2019-05-24 | 2020-12-01 | VGT |  |  |  | 2-4-2020 uitgevoerd. TL-TOP50, Actie uit hitteplan, actie Tecnolimit |  | Tecnolimit AHP type 2; 0,8kg
Lieshout (Laarbeek DG102+DG104+DG119+DG806) | BKD-01 |  |  |  | Locatie Beek en Donk BKD-01 | FttH WP Buitenaf | Tecnolimit WPL400, Low |  | Vonderweg 4, 5741 TE BEEK EN DONK | Extra info vanuit bouwstraat: Vonderweg/ hoek Bemmerstraat | 171560, 395378 | 51.54713, 5.62514 | Google Maps | 2023-07-18 | 2023-10-20 | SPIE
Lieshout (Laarbeek DG102+DG104+DG119+DG806) | ESDP-01 |  |  |  | Locatie Elsendorp ESDP-01 | FttH WP Buitenaf | Tecnolimit WPL400, Low | Toegangspas | Sint Christoffelstraat 52, 5424 TE ELSENDORP | De Grootstraat oversteken, voorbij nr 32 | 181431, 399408 | 51.583102, 5.768491 | Google Maps | 2020-10-09 | 2021-11-12 | VGT | [5 empty] | Tecnolimit AHP type 2 / silence; 0,8kg
Lieshout (Laarbeek DG102+DG104+DG119+DG806) | GMT-01 |  |  |  | Locatie Gemert GMT-01 | FttH WP Buitenaf | Tecnolimit WPL400, Low | Toegangspas | Wijnboomlaan 33, 5421 ZZ GEMERT | Hoek, wijnboomlaan en hazelboomlaan | 174296, 395947 | 51.55215, 5.66542 | Google Maps | 2019-05-10 | 2020-11-25 | VGT |  |  |  | 5-6-2020 uitgevoerd TL-TOP50, Actie uit hitteplan, actie Tecnolimit |  | Tecnolimit AHP type 2; 0,8kg
Lieshout (Laarbeek DG102+DG104+DG119+DG806) | GMT-02 |  |  |  | Locatie Gemert GMT-02 | FttH WP Buitenaf | Tecnolimit WPL400, Low |  | Beerze 12, 5422 VW GEMERT |  | 177170, 397185 | 51.56317, 5.70693 | Google Maps | 2023-09-27 |  | VGT / SPIE
Lieshout (Laarbeek DG102+DG104+DG119+DG806) | LIES-01 (FttH-LC) |  |  |  | Locatie Lieshout LIES-01 (FttH-LC) | FttH LC Buitenaf | Tecnolimit 7m2, 800 +202 | Toegangspas | Herendijk 11, 5737 RA LIESHOUT |  | 169327, 393523 | 51.53051, 5.59367 | Google Maps | 2019-02-07 | 2020-12-01 | VGT / SPIE | Delta Zakelijk | Kast 202 geplaatst |  |  |  | Deltamaster Free Air | Alpha Continuity Plus 3000 +2BP | 173 min
Lieshout (Laarbeek DG102+DG104+DG119+DG806) | MHZ-01 |  |  |  | Locatie Milheeze MHZ-01 | FttH WP Buitenaf | Tecnolimit WPL400, Low | Toegangspas | Weijer 4, 5763 PJ MILHEEZE |  | 182933, 390764 | 51.50520, 5.78953 | Google Maps | 2019-05-24 | 2020-12-01 | VGT |  |  |  | 5-6-2020 uitgevoerd. TL-TOP50, Actie uit hitteplan, actie Tecnolimit |  | Tecnolimit AHP type 2; 1,1kg
Lieshout (Laarbeek DG102+DG104+DG119+DG806) | MRL-01 |  |  |  | Locatie Mierlo MRL-01 | FttH WP Buitenaf | Tecnolimit WPL400, Low | Toegangspas | Rederijklaan 81, 5731 PV MIERLO | Kruispunt Aarborstweg | 169118, 381911 | 51.426197, 5.589893 | Google Maps | 2020-09-04 | 2020-12-03 | VGT / BAM | [5 empty] | Tecnolimit AHP
Lieshout (Laarbeek DG102+DG104+DG119+DG806) | MTL-01 |  |  |  | Locatie Mortel MTL-01 | FttH WP Buitenaf | Tecnolimit WPL400, Low | Toegangspas | Scheiweg 71, 5421 XL GEMERT |  | 178567, 397569 | 51.56657, 5.72711 | Google Maps | 2019-05-24 | 2020-12-01 | VGT / SPIE |  |  |  | TL-TOP50, Actie uit hitteplan, actie Tecnolimit |  | Tecnolimit AHP type 2; 1,1kg
Lieshout (Laarbeek DG102+DG104+DG119+DG806) | NN-01 |  |  |  | Locatie Nuenen NN-01 | FttH WP Buitenaf | Tecnolimit WPL400, Low | Toegangspas | Ter Warden 24, 5674 DX NUENEN | Achter Ter Warden 3 (zichtbaar vanaf Lieshoutseweg) | 167798, 388799 | 51.487289, 5.571987 | Google Maps | 2019-02-22 | 2020-12-01 | VGT | [5 empty] | Tecnolimit AHP type 2; 0,8kg
Lieshout (Laarbeek DG102+DG104+DG119+DG806) | OED-01 |  |  |  | Locatie Sint-Oedenrode OED-01 (DG-104 achter LIES-01) | FttH WP Buitenaf | Tecnolimit WPL400, Low | Toegangspas | Jekschotseweg 5, 5491 RB SINT-OEDENRODE | Kruising Haagseind met Jekschotseweg | 163398, 397610 | 51.567360, 5.508370 | Google Maps | 2019-10-11 | 2021-10-26 | VGT | Delta Zakelijk |  |  |  |  | Tecnolimit AHP type 2 ; 1,1kg
Lieshout (Laarbeek DG102+DG104+DG119+DG806) | OED-03 |  |  |  | Locatie Sint-Oedenrode OED-03 (DG-104 achter LIES-01) | FttH WP Buitenaf | Tecnolimit WPL400, Low | Toegangspas | Broekdijk 27 TOV, 5492 TV SINT-OEDENRODE |  | 159162, 395825 | 51.55136739, 5.44721675 | Google Maps | 2019-09-16 | 2021-10-26 | VGT | [5 empty] | Tecnolimit AHP
Lieshout (Laarbeek DG102+DG104+DG119+DG806) | OED-04 |  |  |  | Locatie Sint-Oedenrode OED-04 | FttH WP Buitenaf | Tecnolimit WPH800, High | Toegangspas | Populierenlaan 1, 5492 EJ SINT-OEDENRODE(BOSKANT) |  |  | 51.549824, 5.420840 | Google Maps | 2021-09-24 | 2022-02-17 | VGT | [5 empty] | Tecnolimit AHP
Lieshout (Laarbeek DG102+DG104+DG119+DG806) | RIP-01 |  |  |  | Locatie Rips RIP-01 | FttH WP Buitenaf | Tecnolimit WPL400, Low | Toegangspas | Burgemeester Wijtvlietlaan 6, 5764 PD RIPS |  | 182363, 396511 | 51.5568879, 5.7817734 | Google Maps | 2019-05-24 | 2020-12-01 | VGT |  |  |  | TL-TOP50, Actie uit hitteplan, actie Tecnolimit |  | Tecnolimit AHP type 2; 1,1kg
Lieshout (Laarbeek DG102+DG104+DG119+DG806) | RIP-02 |  |  |  | Locatie Rips RIP-02 (kern) | FttH WP Buitenaf | Tecnolimit WPH800, High | Toegangspas | Meester Hertsigstraat 7 a, 5761 PR DE RIPS | Einde doodlopende zijweg. | 184345, 395959 | 51.551820, 5.810306 | Google Maps | 2020-10-16 | 2021-11-12 | VGT | [5 empty] | Tecnolimit AHP y-duct / silence; 0,8kg
Lieshout (Laarbeek DG102+DG104+DG119+DG806) | SDL-03 |  |  |  | Locatie Schijndel SDL-03 (DG-104 achter LIES-01) | FttH WP Buitenaf | Tecnolimit WPL400, Low | Toegangspas | Vlagheide 6 G, 5482 NM SCHIJNDEL |  | 161454, 401155 | 51.59926087, 5.48035111 | Google Maps | 2020-01-07 | 2021-11-12 | VGT | [5 empty] | Tecnolimit AHP type 2; 1,1kg
Lieshout (Laarbeek DG102+DG104+DG119+DG806) | SOBR-01 |  |  |  | Locatie Son en Breugel SOBR-01 | FttH WP Buitenaf | Tecnolimit WPL400, Low | Toegangspas | Rooijseweg 2, 5691 PA BREUGEL |  | 162212, 392838 | 51.52449, 5.49112 | Google Maps | 2019-05-24 | 2020-12-01 | VGT |  |  |  | 24-4-2020 uitgevoerd TL-TOP50, Actie uit hitteplan, actie Tecnolimit |  | Tecnolimit AHP type 1; 1,5kg
Lieshout (Laarbeek DG102+DG104+DG119+DG806) | VEG-01 |  |  |  | Locatie Veghel VEG-01 (DG-104 achter LIES-01) | FttH WP Buitenaf | Tecnolimit WPL400, Low | Toegangspas | Ham 19, 5463 PB VEGHEL |  | 168057, 400935 | 51.59716295, 5.57564364 | Google Maps | 2020-04-20 | 2021-10-26 | VGT | [5 empty] | Tecnolimit AHP type 2; 1,1kg
Lieshout (Laarbeek DG102+DG104+DG119+DG806) | VEG-02 |  |  |  | Locatie Veghel VEG-02 | FttH WP Buitenaf | Tecnolimit WPH800, High | Toegangspas | Den Binnen 1, 5466 RG VEGHEL | nabij Den Binnen 1A | 162681, 401876 | 51.6057220, 5.4980754 | Google Maps | 2022-02-11 |  | VGT | [5 empty] | Tecnolimit AHP
Loenen aan de Vecht | LNV-01 (HFC FttH-LC) | LNV-01; LC-LNV-01 | LNV1 |  | Locatie Loenen aan de Vecht LNV-01 (HFC FttH-LC) | FttH LC + HFC LC | Spijkerman 14m2, NFT480, OK1 | Toegangspas | Graaf Florishof 9 A, 3632 BR LOENEN AAN DE VECHT |  | 129636.4, 469130.2 | 52.20969, 5.01612 | Google Maps | 2012-05-29 | 2016-01-01 | ALLINQ |  | Special, geen aanpassingen noodzakelijk |  | Hitteplan: Airco vervanging 2 stuks gepland januari 2020 |  | Airco | Alpha TriPower X33 HE20; 20kVA / 24000VAh | 240 minuten
Loenen aan de Vecht | LNV-02A | LNV-02A | LNV2A |  | Locatie Vreeland LNV-02A | FttH WP | Hemmink straatkast (OK2) | Toegangspas | Singel 22, 3633 CR VREELAND |  | 130355.4, 471239.3 | 52.22868, 5.02649 | Google Maps | 2012-05-29 | 2016-01-01 | ALLINQ |  | Special straatkast, is opgeschoond. PON: LC/APC splitter gebruiken met SC/PC in lade |  | Hitteplan: Airco vervanging project AHP 10 stuks voor zomer 2020 |  | AHP
Loenen aan de Vecht | LNV-02B | LNV-02B | LNV2B |  | Locatie Vreeland LNV-02B | FttH WP | Hemmink straatkast (OK2) | Toegangspas | Singel 22, 3633 CR VREELAND |  | 130355.4, 471239.3 | 52.22868, 5.02649 | Google Maps | 2012-05-29 | 2016-01-01 | ALLINQ |  | Special straatkast, is opgeschoond. PON: LC/APC splitter gebruiken met SC/PC in lade |  | 23-5-2020 vervangen; Airco vervanging project AHP 10 stuks voor zomer 2020 |  | AHP
Loenen aan de Vecht | LNV-03 | LNV-03 | LNV3 |  | Locatie Vreeland LNV-03 | FttH WP | Tecnolimit WPH800, High | Toegangspas | Raadhuislaan 15 -A, 3633 AP VREELAND |  | 131089.9, 471405.9 | 52.23021, 5.03723 | Google Maps | 2012-05-29 | 2016-01-01 | ALLINQ | [5 empty] | Tecnolimit AHP
Loenen aan de Vecht | LNV-04 | LNV-04 | LNV4 |  | Locatie Loenersloot LNV-04 | FttH WP | Hemmink straatkast (OK2) | Toegangspas | Stichtstraat 2, 3634 AR LOENERSLOOT |  | 128639.5, 471283.4 | 52.22899, 5.00137 | Google Maps | 2012-05-29 | 2016-01-01 | ALLINQ |  | Special straatkast, is opgeschoond. PON: LC/APC splitter gebruiken met SC/PC in lade |  | Hitteplan: Airco vervanging project AHP 10 stuks voor zomer 2020 |  | AHP
Loenen aan de Vecht | LNV-05 | LNV-05 |  |  | Locatie Loenen aan de Vecht LNV-05 | FttH WP | Hemmink straatkast (OK2) | Toegangspas | Bloklaan 1 A, 3632 NZ LOENEN AAN DE VECHT |  | 130039, 468570 | 52.20467, 5.02206 | Google Maps | 2014-11-17 | 2016-01-01 | ALLINQ |  | Special straatkast, is opgeschoond. PON: LC/APC splitter gebruiken met SC/PC in lade |  | Hitteplan: Airco vervanging project AHP 10 stuks voor zomer 2020 |  | AHP
Loon op Zand DG705 | LZ-01 (FttH-LC) |  |  |  | Locatie Loon op Zand LZ-01 (FttH-LC) | FttH LC Buitenaf | Tecnolimit 11m2, 3200-2.0 | Toegangspas | Orion 30, 5175 WL LOON OP ZAND |  | 133562, 403857 | 51.62317, 5.07762 | Google Maps | 2023-01-09 | 2023-04-05 | CIRW | [6 empty] | ELTEK Combi UPS
Lopik (DG623) | LPK-01 (FttH-LC) |  |  |  | Locatie Lopik LPK-01 (FttH-LC) | FttH LC Buitenaf | Tecnolimit 11m2, 3200-2.0 |  | Rembrandtsplein 1, 3411 HA LOPIK |  | 124436, 442519 | 51.97025, 4.94242 | Google Maps | 2023-05-03 |  | NKM / ALLINQ / RIT BV | [6 empty] | ELTEK Combi UPS
Lopik (DG623) | LPK-02 |  |  |  | Locatie Lopik LPK-02 | FttH WP Buitenaf | Tecnolimit WPH800-2.0, High |  | Copenweg 51, 3411 NV LOPIK |  | 126206, 444425 | 51.98747, 4.96802 | Google Maps | 2023-06-29 |  | RIT
Lopik (DG623) | LPKK-01 |  |  |  | Locatie Lopik LPKK-01 | FttH WP Buitenaf | Tecnolimit WPH800-2.0, High |  | Hof van Batuwe 18, 3411 LX LOPIK |  | 129470, 444041 | 51.98418, 5.01557 | Google Maps | 2023-10-20 |  | RIT
Lopik (DG623) | PBK-01 |  |  |  | Locatie Polsbroek PBK-01 | FttH WP Buitenaf | Tecnolimit WPH800-2.0, High |  | Jonglevenweg 1, 3415 PP POLSBROEK |  | 118136, 443418 | 51.97795, 4.85065 | Google Maps | 2023-05-03 |  | RIT
Lunteren (Gelderse Vallei midden DG13) en DG812 | ED-01 |  |  |  | Locatie Ede ED-01 | FttH WP Buitenaf | Tecnolimit WPH800, High | Toegangspas | Hessenweg 90-92, 6718 TD EDE | Nabij nr. 90, onverharde weg | 173878, 455188 | 52.08464, 5.66263 | Google Maps | 2018-09-11 | 2023-09-20 | NKM | Delta Zakelijk |  |  | TL-TOP50, Actie uit hitteplan, actie Tecnolimit |  | Tecnolimit AHP type A; 1,5kg
Lunteren (Gelderse Vallei midden DG13) en DG812 | EDV-01 |  |  |  | Locatie Ederveen EDV-01 | FttH WP Buitenaf | Tecnolimit WPH800, High | Toegangspas | Hoofdweg t.o.46, 6744 WL EDERVEEN |  |  | 52.05075, 5.57522 | Google Maps | 2018-05-23 | 2022-03-09 | NKM | [5 empty] | Tecnolimit AHP type A; 1,5kg
Lunteren (Gelderse Vallei midden DG13) en DG812 | EDV-02 |  |  |  | Locatie Ederveen EDV-02 | FttH WP Buitenaf | Tecnolimit WPH800, High | Toegangspas | Schras 67, 6744 WT EDERVEEN |  | 167474, 452667 | 52.06216, 5.56910 | Google Maps | 2021-07-27 | 2022-03-17 | NKM | [5 empty] | Tecnolimit AHP
Lunteren (Gelderse Vallei midden DG13) en DG812 | HKP-01 |  |  |  | Locatie Harskamp HKP-01 | FttH WP Buitenaf | Tecnolimit WPH800, High | Toegangspas | Westenengseweg 7, 6732 GH HARSKAMP |  |  | 52.13103,5.70408 | Google Maps | 2018-11-07 | 2023-09-20 | NKM | [5 empty] | Tecnolimit AHP y duct; 0,8kg
Lunteren (Gelderse Vallei midden DG13) en DG812 | HKP-02 |  |  |  | Locatie Harskamp HKP-02 | FttH WP Buitenaf | Tecnolimit WPH800, High | Toegangspas |  | Molenweg-Irenelaan, 6732 Harskamp | 179913, 459900 | 52.12675, 5.75102 | Google Maps | 2021-06-14 |  | NKM | [5 empty] | Tecnolimit AHP
Lunteren (Gelderse Vallei midden DG13) en DG812 | KWB-01 |  |  |  | Locatie Kootwijkerbroek KWB-01 | FttH WP Buitenaf | Tecnolimit WPH800, High | Toegangspas | Wesselseweg 107, 3774 RK KOOTWIJKERBROEK | Wencopperweg 3774 RH |  | 52.152654, 5.646742 | Google Maps | 2018-12-21 | 2023-09-20 | NKM / BAM |  |  |  | TL-TOP50, Actie uit hitteplan, actie Tecnolimit |  | Tecnolimit AHP type A; 1,5kg
Lunteren (Gelderse Vallei midden DG13) en DG812 | KWB-02 |  |  |  | Locatie Kootwijkerbroek KWB-02 | FttH WP Buitenaf | Tecnolimit WPH800, High | Toegangspas | Garderbroekerweg 196, 3774 JJ KOOTWIJKERBROEK |  |  | 52.15889,5.68687 | Google Maps | 2018-12-21 | 2023-09-20 | NKM | [5 empty] | Tecnolimit AHP type A; 1,5kg
Lunteren (Gelderse Vallei midden DG13) en DG812 | KWB-03 |  |  |  | Locatie Kootwijkerbroek KWB-03 | FttH WP Buitenaf | Tecnolimit WPH800, High | Toegangspas | Hoge Valkseweg 131, 3771 SL BARNEVELD | Hoge Valkseweg 129 6741 GL Lunteren |  | 52.13095,5.64775 | Google Maps | 2018-10-10 | 2023-09-20 | NKM | [5 empty] | Tecnolimit AHP type A; 1,5kg
Lunteren (Gelderse Vallei midden DG13) en DG812 | LUN-01 |  |  |  | Locatie Lunteren LUN-01 | FttH WP Buitenaf | Tecnolimit WPH800, High | Toegangspas | Hessenweg 124, 6741 JR LUNTEREN |  |  | 52.10557,5.63525 | Google Maps | 2018-05-23 | 2023-09-20 | NKM |  |  |  | TL-TOP50, Actie uit hitteplan, actie Tecnolimit is 2-8-2021 uitgevoerd |  | Tecnolimit AHP type A; 1,5kg
Lunteren (Gelderse Vallei midden DG13) en DG812 | LUN-02 (FttH-LC) |  |  |  | Locatie Lunteren LUN-02 (FttH-LC) | FttH LC Buitenaf | Spijkerman 7m2, NFT240 | Toegangspas | Barneveldseweg 54, 6741 LL LUNTEREN | Nabij Barneveldseweg 56 | 169652, 457825 | 52.108468, 5.601083 | Google Maps | 2018-04-09 | 2023-09-20 | NKM | Delta Zakelijk | Kast 202 geplaatst |  |  |  | Teensma Free Air | Vertiv Combi UPS
Lunteren (Gelderse Vallei midden DG13) en DG812 | LUN-03 |  |  |  | Locatie Lunteren LUN-03 | FttH WP Buitenaf | Tecnolimit WPH800, High | Toegangspas | Bruinehorstweg t.o. 44, 6741 PL LUNTEREN |  |  | 52.078437, 5.581230 | Google Maps | 2018-04-19 | 2023-09-20 | NKM | [5 empty] | Tecnolimit AHP type A; 1,5kg
Lunteren (Gelderse Vallei midden DG13) en DG812 | LUN-04 (FTTO/CBizz) |  |  |  | Locatie Lunteren LUN-04 (FTTO/CBizz) | FttO zonder Apollo | CAI kast wijk/groep | Toegangs sleutel | Postweg 115, 6741 MH LUNTEREN |  |  | 52.087511, 5.597408 | Google Maps | 2023-01-01 | 2024-01-01 |  | Delta zakelijk
Lunteren (Gelderse Vallei midden DG13) en DG812 | OTLO-01 |  |  |  | Locatie Otterlo OTLO-01 | FttH WP Buitenaf | Tecnolimit WPH800, High | Toegangspas | De Zandhoek 2, 6731 GA OTTERLO |  | 181573, 456852 | 52.09928, 5.77502 | Google Maps | 2021-06-08 | 2023-09-20 | NKM | [5 empty] | Tecnolimit AHP
Lunteren (Gelderse Vallei midden DG13) en DG812 | OVB-01 |  |  |  | Locatie Overberg OVB-01 | FttH WP Buitenaf | Tecnolimit WPH800, High | Toegangspas | Spoorlaan 2, 3959 BG OVERBERG |  |  | 52.05158, 5.49253 | Google Maps | 2018-07-02 | 2023-09-20 | NKM | [5 empty] | Tecnolimit AHP type A; 1,5kg
Lunteren (Gelderse Vallei midden DG13) en DG812 | VND-02 |  |  |  | Locatie Veenendaal VND-02 | FttH WP Buitenaf | Tecnolimit WPL400-2.0, Low | Toegangspas | Kazemat 1, 3905 NR VEENENDAAL |  | 167114, 450733 | 52.04478, 5.56378 | Google Maps | 2022-06-24 | 2023-02-20 | NKM | [5 empty] | Tecnolimit AHP
Lunteren (Gelderse Vallei midden DG13) en DG812 | WKR-01 |  |  |  | Locatie Wekerom WKR-01 | FttH WP Buitenaf | Tecnolimit WPH800, High | Toegangspas | Otterloseweg 24, 6733 AM WEKEROM | Lenderinkweg / Het laar 19 8 6733AX Wekerom |  | 52.11280,5.72110 | Google Maps | 2018-09-25 | 2023-09-20 | NKM | [5 empty] | Tecnolimit AHP type A; 1,1kg
Lunteren (Gelderse Vallei midden DG13) en DG812 | WKR-02 |  |  |  | Locatie Wekerom WKR-02 | FttH WP Buitenaf | Tecnolimit WPH800, High | Toegangspas | De Riemt 2, 6733 EL WEKEROM |  | 177242, 458197 | 52.11156, 5.71190 | Google Maps | 2021-06-28 | 2022-03-07 | NKM | [5 empty] | Tecnolimit AHP
Maartensdijk De Bilt DG938 | GKN-01 |  |  |  | Locatie Groenekan GKN-01 | FttH WP Buitenaf | Tecnolimit WPH800-2.0, High |  | Grothelaan 8, 3737 RK GROENEKAN |  | 139132.3484, 459628.2098 | 52.12464, 5.15549 | Google Maps | 2023-08-24
Maartensdijk De Bilt DG938 | HLR-01 |  |  |  | Locatie Hollandshe Rading HLR-01 | FttH WP Buitenaf | Tecnolimit WPH800-2.0, High |  | Adri Piecklaan 3 achte, 3739 LG HOLLANDSCHE RADING |  | 140731.7943, 464863.8948 | 52.17174, 5.17863 | Google Maps | 2023-07-28
Maartensdijk De Bilt DG938 | MTDK-01 (FttH-LC) |  |  |  | Locatie Maartensdijk MTDK-01 (FttH-LC) | FttH LC Buitenaf | Tecnolimit 14m2, 3200 |  | Boomklever 2 naast, 3738 SG MAARTSENDIJK |  | 140201.4865, 463258.2279 | 52.15730, 5.17095 | Google Maps | 2023-06-14 |  | CIRV
Maartensdijk De Bilt DG938 | WSTBK-01 |  |  |  | Locatie Westbroek WSTBK-01 | FttH WP Buitenaf | Tecnolimit WPH800-2.0, High |  | Prinses Christinalaan 18 achte, 3615 AG WESTBROEK |  | 137013.6533, 462502.9636 | 52.150410, 5.124400 | Google Maps | 2023-11-21
Maassluis | MSS-01 | MSS-01 | MSSWP1 |  | Locatie Maassluis MSS-01 | FttH WP | Spijkerman 14m2, NFT480, OK1 | Toegangspas | Westeinde 98A, 3146 BZ Maassluis | Westeinde (achter sporthal) | 75207.8, 439476 | 51.93801, 4.22684 | Google Maps | 2013-06-25 | 2016-01-01 | ALLINQ |  | Goot aangepast |  |  |  | Geotherm gesloten bodemkoeling | Vertiv Combi UPS
Maassluis | MSS-02 | MSS-02 | MSSWP2 |  | Locatie Maassluis MSS-02 | FttH WP | Spijkerman 14m2, NFT480, OK1 | Toegangspas | Lijsterlaan 1A, 3145 VH Maassluis | Lijsterlaan t.o. nr.20 (naast bibliotheek) | 75913, 438502.4 | 51.92936, 4.23732 | Google Maps | 2013-06-25 | 2016-01-01 | ALLINQ |  | Goot aangepast |  |  |  | Geotherm gesloten bodemkoeling | Vertiv Combi UPS
Maassluis | MSS-03 (FttH-LC) | MSS-03 | MSSWP3 |  | Locatie Maassluis MSS-03 (FttH-LC) | FttH LC | Spijkerman 14m2, NFT480, OK1 | Toegangspas | Nijverheidstraat 33A, 3144 CW MAASSLUIS | P. J. Troelstraweg /Nijverheidstraat | 76381.2, 437848.9 | 51.92356, 4.24428 | Google Maps | 2013-06-26 | 2016-01-01 | ALLINQ |  | Goot en break-out aangepast |  |  |  | Geotherm gesloten bodemkoeling | Alpha TriPower X33 MOD HP; 15kVA / 24000VAh | 240 minuten
Maassluis | MSS-04 | MSS-04 | MSSWP4 |  | Locatie Maassluis MSS-04 | FttH WP | Spijkerman 14m2, NFT480, OK1 | Toegangspas | Rozenlaan 4A, 3142 NN MAASSLUIS | Rozenlaan (achter sporthal) | 77294.2, 438345.7 | 51.92815, 4.25743 | Google Maps | 2013-06-26 | 2016-01-01 | ALLINQ |  | Goot aangepast |  |  |  | Geotherm gesloten bodemkoeling
Maassluis | MSS-05 | MSS-05 | MSSWP5 |  | Locatie Maassluis MSS-05 | FttH WP | Spijkerman 14m2, NFT480, OK1 | Toegangspas | Prinses Julianaplantsoen 5A, 3143 LE Maassluis | Pr. Beatrixlaan/Pr. Julianaplantsoen | 77152.7, 436991.5 | 51.91596, 4.25568 | Google Maps | 2013-06-25 | 2016-01-01 | ALLINQ |  | Goot aangepast |  |  |  | Geotherm gesloten bodemkoeling
Maassluis | MSS-06 | MSS-06 | MSSWP6 |  | Locatie Maassluis MSS-06 | FttH WP | Spijkerman 14m2, NFT480, OK1 | Toegangspas | Frans Halslaan 49A, 3141 XG Maassluis | Frans Halslaan 49A (naast flat) | 77834.5, 437529.5 | 51.92089, 4.26547 | Google Maps | 2013-06-26 | 2016-01-01 | ALLINQ |  | Goot aangepast |  |  |  | Geotherm gesloten bodemkoeling
Maassluis | MSS-07 |  |  |  | Locatie Maassluis MSS-07 | FttH WP | Spijkerman 11m2, NFT360 | Toegangspas | Adriaan van Heelstraat, 3143 LN MAASSLUIS | op hoek met Vlaardingsedijk 10.?? | 77306, 436873 | 51.91492, 4.25794 | Google Maps | 2021-09-01 |  |  |  | Special, maar heeft al goot lopen |  |  |  | Geotherm gesloten bodemkoeling
Maassluis | MSS-08 (FTTO / CBizz) Code klopt niet MSS-07 bestaat al | MSS_POPCBIZZ | MSS-WP7, cluster CBizz MSL-MP1 |  | Locatie Maassluis MSS-08 (FTTO / CBizz) | FttO zonder Apollo | CAI kast wijk/groep | Toegangs sleutel | Zwarte Zee 100, 3144 DE MAASSLUIS |  |  | 51.920394, 4.242298 | Google Maps | 2023-01-01 | 2024-01-01 |  | Delta zakelijk
Maassluis | MSS-09 (FTTO / CBizz) | MSS_GK004 | MSS-WP8, cluster CBizz MSL-MP2 |  | Locatie Maassluis MSS-09 (FTTO / CBizz) | FttO zonder Apollo | CAI kast wijk/groep | Toegangs sleutel | Govert Van Wijnkade 50, 3144 EG MAASSLUIS |  |  | 51.916378, 4.245514 | Google Maps | 2023-01-01 | 2024-01-01 |  | Delta zakelijk
Maassluis | MSS-LC (HFC) | MSS_OS001 | MSL-SRS |  | Locatie Maassluis MSS-LC (HFC) | HFC LC | Ruimte onder flat | Toegangspas en sleutel | Seringenstraat, 3142 NS MAASSLUIS | Seringenstraat (onderin flat oneven nummers) | 76858, 438023 | 51.925194, 4.251167 | Google Maps | 2011-01-01 | 2016-01-01 | ALLINQ | Delta Zakelijk |  |  |  |  | Airco | Alpha TriPower X33 MOD HP; 15kVA / 24000VAh | 150 minuten
Makkinga Ooststellingwerf DG873 | APS-01 |  |  |  | Locatie Appelscha APS-01 | FttH WP Buitenaf | Tecnolimit 14m2, 3200 | Toegangspas | van Emstplein 4, 8426 BX APPELSCHA |  | 219533, 552404 | 52.95480, 6.34748 | Google Maps | 2022-12-19 |  | ALINQ
Makkinga Ooststellingwerf DG873 | DKB-01 |  |  |  | Locatie Donkerbroek DKB-01 | FttH WP Buitenaf | Tecnolimit WPH800, High | Toegangspas | Herenweg 141, 8435 WS DONKERBROEK | Bij kruising Bovenweg. Bovenweg 19, 8435 VT Donkerbroek voor Liander stroomstoringen. | 213596, 560218 | 53.02569, 6.26055 | Google Maps | 2022-10-12 |  | ALLINQ | [5 empty] | Tecnolimit AHP
Makkinga Ooststellingwerf DG873 | ESF-01 |  |  |  | Locatie Elsloo ESF-01 | FttH WP Buitenaf | Tecnolimit WPL400, Low | Toegangspas | Portingaweg 2, 8424 PE ELSLOO |  | 212211, 550882 | 52.94195, 6.23827 | Google Maps | 2022-06-20 |  | ALLINQ | [5 empty] | Tecnolimit AHP
Makkinga Ooststellingwerf DG873 | HAU-01 |  |  |  | Locatie Haulerwijk HAU-01 | FttH WP Buitenaf | Tecnolimit 7m2, 1600 |  | Leeksterweg 23 A, 8433 KV HAULERWIJK | Naast pand t.o. Trekvaart 7 | 218209, 564864 | 53.06691, 6.33020 | Google Maps | 2022-11-18 |  | ALLINQ |  | Goot aangepast
Makkinga Ooststellingwerf DG873 | MKG-01 (FttH-LC) |  |  |  | Locatie Makkinga MKG-01 (FttH-LC) | FttH LC Buitenaf | Tecnolimit 7m2, 800 +202 | Toegangspas | Middelburen 7, 8423 VE MAKKINGA |  | 210773, 554195 | 52.97187, 6.21745 | Google Maps | 2022-03-15 |  | ALLINQ |  | Kast 202 geplaatst |  |  |  | Deltamaster Free Air | Alpha Continuity plus 3000 + 2BP | Nog geen belasting
Makkinga Ooststellingwerf DG873 | OLD-01 |  |  |  | Locatie Oldeberkoop OLD-01 | FttH WP Buitenaf | Tecnolimit WPH800, High | Toegangspas | Auke Faberlaan 1, 8421 SC OLDEBERKOOP |  | 205034, 550532 | 52.93952, 6.13146 | Google Maps | 2022-07-11 |  | ALLINQ | [5 empty] | Tecnolimit AHP
Makkinga Ooststellingwerf DG873 | OWD-01 (FttH-LC) |  |  |  | Locatie Oosterwolde OWD-01 (FttH-LC) | FttH LC Buitenaf | Tecnolimit 11m2, 3200-2.0 |  | De Haer 1, 8431 GS OOSTERWOLDE FR |  | 215870, 555754 | 52.985290, 6.294855 | Google Maps | 2022-10-10 |  | Allinq | [6 empty] | ELTEK Combi UPS
Makkinga Ooststellingwerf DG873 | OWD-02 |  |  |  | Locatie Oosterwolde OWD-02 | FttH WP Buitenaf | Tecnolimit 11m2, 3200-2.0 |  | Kuipenstreek 9, 8431 LX OOSTERWOLDE |  | 215837, 556922 | 52.99583, 6.29333 | Google Maps | 2022-10-12 |  | Allinq | [6 empty] | ELTEK Combi UPS
Malden (KBG) (Gelderland Zuid DG18) | HEU-01 | HEU-01 | HEUWP1 |  | Locatie Heumen HEU-01 | FttH WP | Spijkerman 14m2, NFT480, OK1 | Toegangspas | de boomgaard 5, 6582 CK HEUMEN |  | 186815.4, 419831.9 | 51.76626, 5.84810 | Google Maps | 2014-05-01 | 2016-01-01 | ALLINQ |  | Goot aangepast, is halve locatie |  |  |  | Geotherm gesloten bodemkoeling
Malden (KBG) (Gelderland Zuid DG18) | MAL-01 (FttH-LC) | MAL-01 | MALWP1 |  | Locatie Malden MAL-01 (FttH-LC) | FttH LC | Spijkerman 14m2, NFT480, OK1 | Toegangspas | Rogge 9, 6581 RZ MALDEN |  | 187512.9, 420910.2 | 51.77592, 5.85831 | Google Maps | 2014-03-31 | 2016-01-01 | ALLINQ / NKM | Delta Zakelijk | Goot en break-out aangepast |  |  |  | Geotherm gesloten bodemkoeling | Alpha TriPower X33 MOD HP; 15kVA / 24000VAh | 240 minuten
Malden (KBG) (Gelderland Zuid DG18) | MAL-02 | MAL-02 | MALWP2 |  | Locatie Malden MAL-02 | FttH WP | Spijkerman 14m2, NFT480, OK1 | Toegangspas | Rijksweg 86, 6581 ER MALDEN |  | 186964, 422116 | 51.786784, 5.850458 | Google Maps | 2014-05-01 | 2016-01-01 | ALLINQ / NKM | Delta Zakelijk | Goot aangepast |  |  |  | Geotherm gesloten bodemkoeling
Malden (KBG) (Gelderland Zuid DG18) | MAL-03 (FTTO / CBizz) | MAL-03 | MAL-WP3, cluster CBizz MAD-SSW |  | Locatie Malden MAL-03 (FTTO / CBizz) | FttO zonder Apollo | CAI kast wijk/groep | Toegangs sleutel | Sluisweg 10, 6581 KA MALDEN |  |  | 51.769684, 5.859529 | Google Maps | 2023-01-01 | 2024-01-01 | ALLINQ / NKM | Delta zakelijk
Malden (KBG) (Gelderland Zuid DG18) | MAL-04 (FTTO / CBizz) | MAL-04 | MAL-WP4, cluster Cbizz MAD-MDB |  | Locatie Malden MAL-04 (FTTO / CBizz) | FttO zonder Apollo | CAI kast wijk/groep | Toegangs sleutel | Ambachtsweg 2, 6581 AX MALDEN |  |  | 51.779743, 5.849033 | Google Maps | 2023-01-01 | 2024-01-01 | ALLINQ / NKM | Delta zakelijk
Malden (KBG) (Gelderland Zuid DG18) | MAL-LC (HFC) | LC-MAL-01 | MAL-LC-ZWE |  | Locatie Malden MAL-LC (HFC) | HFC LC | LC-Huisje Specials | Toegangspas en sleutel hek/code | Zwerfkei 14, 6581 HP MALDEN |  | 187033, 421254.7 | 51.77904, 5.85138 | Google Maps | 2014-01-21 | 2016-01-01 | ALLINQ |  |  |  | Bij spanningsuitval airco's controleren / herstarten. |  | Airco
Malden (KBG) (Gelderland Zuid DG18) | MAL-NOVEC |  |  |  | Locatie Malden MAL-NOVEC | HFC LC | LC-Huisje Specials | Toegangs sleutel | Ambachtsweg 12, 6581 AX MALDEN | Bij NOVEC mast |  | 51.780998, 5.847288 | Google Maps
Malden (KBG) (Gelderland Zuid DG18) | NED-01 | NED-01 |  |  | Locatie Nederasselt NED-01 | FttH WP | Hemmink straatkast (OK2) | Toegangspas en sleutel | Coehoornhof 67, 6612 AS NEDERASSELT |  | 179945, 420279.2 | 51.77063, 5.74861 | Google Maps | 2011-01-02 | 2016-01-01 | ALLINQ |  | Special straatkast, nog opschonen. PON: LC/APC splitter gebruiken? |  | Hitteplan: Airco vervanging project AHP 10 stuks voor zomer 2020 |  | Airco
Malden (KBG) (Gelderland Zuid DG18) | OVE-01 | OVE-01 | OVEWP1 |  | Locatie Overasselt OVE-01 | FttH WP | Spijkerman 14m2, NFT480, OK1 | Toegangspas | Oude kleefsebaan 1, 6611 AM OVERASSELT |  | 183147.5, 418937.3 | 51.75842, 5.79489 | Google Maps | 2014-05-01 | 2016-01-01 | ALLINQ / NKM | Delta Zakelijk | Goot aangepast |  |  |  | Geotherm gesloten bodemkoeling
Malden (KBG) (Gelderland Zuid DG18) | OVE-02 |  |  |  | Locatie Overasselt OVE-02 | FttH WP Buitenaf | Tecnolimit WPH800, High | Toegangspas | Hessenbergseweg 5, 6611 KC OVERASSELT |  |  | 51.782049, 5.794148 | Google Maps | 2020-05-12 | 2022-05-12 | NKM | [5 empty] | Tecnolimit AHP type B; 0,8kg
Malden (KBG) (Gelderland Zuid DG18) | WC-01 |  |  |  | Locatie Wijchen WC-01 | FttH WP Buitenaf | Tecnolimit WPL400, Low | Toegangspas | Ravensteinseweg 306, 6602 NA WIJCHEN |  |  | 51.805958, 5.704609 | Google Maps | 2020-02-18 | 2022-05-12 | NKM | [5 empty] | Tecnolimit AHP type 2; 0,8kg
Medemblik DG514 1/3 | ABK-01 |  |  |  | Locatie Abbekerk ABK-01 | FttH WP Buitenaf | Tecnolimit 11m2, 3200-2.0 | Toegangspas | Lijsterbeslaan 46, 1657 AR ABBEKERK | [6 empty] | VWT
Medemblik DG514 1/3 | MDBK-01 |  |  |  | Locatie Medemblik MDBK-01 (FttH-LC) | FttH LC Buitenaf | Tecnolimit 11m2, 3200-2.0 | Toegangspas | Wijmersplantsoen 18, 1671 KG MEDEMBLIK | [6 empty] | VWT
Medemblik DG514 1/3 | MDBK-02 |  |  |  | Locatie Medemblik MDBK-02 | FttH WP Buitenaf | Tecnolimit WPH800-2.0, High | Toegangspas | Konstabelstraat 53, 1671 JN MEDEMBLIK | [6 empty] | VWT
Middelburg DG814, DG617 | LRNS-01 |  |  |  | Locatie Sint Laurens LRNS-01 | FttH WP Buitenaf | Tecnolimit 7m2, 800 +202 | Toegangspas | Noordweg 516, 4333 KN MIDDELBURG SINT LAURENS |  | 31424, 394799 | 51.52859, 3.60627 | Google Maps | 2022-08-29 | 2023-05-05 | VWT / ESF |  | Kast 202 geplaatst
Middelburg DG814, DG617 | MDB-03 |  |  |  | Locatie Middelburg MDB-03 | FttH WP Buitenaf | Tecnolimit 14m2, 3200 | Toegangspas | Nadorstweg 11, 4333 AK MIDDELBURG | aan het Torenvalkpad | 32132, 392485 | 51.507948344, 3.61727465 | Google Maps | 2021-02-18 | 2021-08-16 | SPIE / ESF |  |  | 30-6-2021 geluid klachten bewoners; 24-9-2021 TL: Vanochtend hebben wij extra rubbers aangebracht op de deur (zie hieronder). |  |  | Deltamaster Free Air | Alpha Continuity plus 3000 + 2BP | Geen belasting
Middelburg DG814, DG617 | MDB-05 |  |  |  | Locatie Middelburg MDB-05 | FttH WP Buitenaf | Tecnolimit 14m2, 3200 | Toegangspas | Laan der Verenigde Naties 1 C, 4334 ES MIDDELBURG | Hoek Laan der Verenigde Naties // Sandberglaan 1D | 31015, 392242 | 51.50552, 3.60128 | Google Maps | 2021-08-06 | 2021-12-27 | SPIE / ESF | [5 empty] | Deltamaster Free Air | Alpha Continuity plus 3000 + 2BP | Geen belasting
Middelburg DG814, DG617 | MDB-07 |  |  |  | Locatie Middelburg MDB-07 | FttH WP Buitenaf | Tecnolimit 11m2, 3200-2.0 | Toegangspas | Andriaen Lauwereyszstraat 11, 4335 EE MIDDELBURG | naast appartement richting nr. 31 tot 49 (volgende appartement) | 30776, 390865 | 51.49310, 3.59832 | Google Maps | 2022-03-03 | 2023-03-22 | SPIE / ESF | [5 empty] | Deltamaster Free Air | Alpha Combi UPS
Middelburg DG814, DG617 | MDB-08 |  |  |  | Locatie Middelburg MDB-08 | FttH WP Buitenaf | Tecnolimit 7m2, 800 +202 | Toegangspas | Grevelingenstraat 13, 4335 XC MIDDELBURG | naast Volkerakstraat 2 | 30778, 389964 | 51.48500, 3.59867 | Google Maps | 2022-07-26 | 2022-09-12 | VWT / ESF / SPIE |  | Kast 202 geplaatst
Middelburg OostSouburg DG814, DG617 | AMD-01 |  |  |  | Locatie Arnemuiden AMD-01 | FttH WP Buitenaf | Tecnolimit 7m2, 800 +202 | Toegangspas | Korenbloemlaan 1 A, 4341 JD ARNEMUIDEN |  | 36282, 391888 | 51.50348, 3.67723 | Google Maps | 2022-11-14 | 2023-04-11 | SPIE |  | Kast 202 geplaatst
Middelburg OostSouburg DG814, DG617 | AMD-02 |  |  |  | Locatie Arnemuiden AMD-02 | FttH WP Buitenaf | Tecnolimit 7m2, 800 +202 | Toegangspas | Spoorstraat 2, 4341 AN ARNEMUIDEN |  | 35966, 391694 | 51.50167, 3.67275 | Google Maps | 2022-11-14 | 2023-04-19 | SPIE |  | Kast 202 geplaatst
Middelburg OostSouburg DG814, DG617 | MDB-01 |  |  |  | Locatie Middelburg MDB-01 | FttH WP Buitenaf | Tecnolimit 7m2, 1600 | Toegangspas | Ravensteijnweg 1, 4337 PG MIDDELBURG | Eddie Boydstraat 2, 4337PD MIDDELBURG | 33094, 390127 | 51.486966578, 3.63193913 | Google Maps | 2020-11-20 | 2021-08-16 | SPIE / SPITTERS |  | Goot aangepast |  |  |  | Deltamaster Free Air | Alpha Continuity Plus 3000 +2BP | Geen belasting
Middelburg OostSouburg DG814, DG617 | MDB-02 |  |  |  | Locatie Middelburg MDB-02 | FttH WP Buitenaf | Tecnolimit 14m2, 3200 | Toegangspas | Jacob Magnusstraat 2, 4336 GE MIDDELBURG |  |  | 51.484288, 3.616027 | Google Maps | 2021-01-14 | 2021-08-16 | SPIE / SPITTERS | [5 empty] | Deltamaster Free Air | Alpha Continuity Plus 3000 +2BP | Geen belasting
Middelburg OostSouburg DG814, DG617 | MDB-04 |  |  |  | Locatie Middelburg MDB-04 | FttH WP Buitenaf | Tecnolimit 7m2, 800 +202 | Toegangspas | Oude Vlissingseweg 64, 4336 AE MIDDELBURG | Oude Vlissingseweg kruising Statenlaan |  | 51.482203, 3.611799 | Google Maps | 2021-01-14 | 2021-08-16 | SPIE / SPITTERS |  | Kast 202 geplaatst |  |  |  | Deltamaster Free Air | Alpha Continuity Plus 3000 +2BP | Geen belasting
Middelburg OostSouburg DG814, DG617 | MDB-06 |  |  |  | Locatie Middelburg MDB-06 | FttH WP Buitenaf | Tecnolimit 14m2, 3200 | Toegangspas | Buitenhovelaan 19, 4337 HJ MIDDELBURG | aan achterzijde woning | 32697, 390650 | 51.49158, 3.62605 | Google Maps | 2021-12-13 |  | SPIE / SPITTERS | [5 empty] | Deltamaster Free Air 48V
Middelburg OostSouburg DG814, DG617 | NJS-01 |  |  |  | Locatie Nieuw- en Sint Joosland NJS-01 | FttH WP Buitenaf | Tecnolimit 7m2, 800 +202 | Toegangspas | Quarleshavenstraat 29, 4339 BX NIEUW- EN SINT JOOSLAND |  | 35230, 389648 | 51.48313, 3.66285 | Google Maps | 2022-11-21 | 2023-04-12 | SPIE |  | Is pop-800, moet 202 kast bij geplaatst.
Middelburg OostSouburg DG814, DG617 | OSB-01 |  |  |  | Locatie Oost-Souburg OSB-01 | FttH WP Buitenaf | Tecnolimit 14m2, 3200 | Toegangspas | Koopmansvoetpad 100, 4388 TM OOST-SOUBURG | naast Bastion 7, op terrein OSB-LDC1 met eigen toegang | 31074, 388676 | 51.47349, 3.60338 | Google Maps | 2022-02-23 |  | VWT / ESF | [5 empty] | Deltamaster Free Air | Alpha Continuity plus 3000 + 2BP | Nog geen belasting
Middelburg OostSouburg DG814, DG617 | OSB-02 |  |  |  | Locatie Oost-Souburg OSB-02 | FttH WP Buitenaf | Tecnolimit 14m2, 3200 | Toegangspas | Nagelenburgsingel 79, 4388 KG OOST-SOUBURG |  | 31337, 387716 | 51.46493, 3.60751 | Google Maps | 2022-03-09 |  | VWT / ESF | [5 empty] | Deltamaster Free Air | Alpha Continuity plus 3000 + 2BP | Nog geen belasting
Mijdrecht DG773 | MDT-01 (FttO) |  |  |  | Locatie Mijdrecht MDT-01 (FttO) | FttO WP Buitenaf | Tecnolimit WPL400, Low | Toegangspas | Industrieweg 50 nabij, 3641 RM MIJDRECHT |  | 120326, 468847 | 52.20663, 4.87994 | Google Maps | 2019-06-17 | 2020-01-01 | SELECTA/CIRCET | Weserve / Infopact |  |  |  |  | Tecnolimit AHP type 2; 1,1kg | Alpha Continuity Plus 1500 +2BP | 223 min
Mijdrecht DG773 | MDT-03 (FttH-LC) |  |  |  | Locatie Mijdrecht MDT-03 (FttH-LC) | FttH LC Buitenaf | Tecnolimit 11m2, 3200-2.0 |  | Karolus 2, 3641 LJ MIJDRECHT |  | 119309, 469341 | 52.210817, 4.865089 | Google Maps | 2023-03-22 |  | BAM | [6 empty] | ELTEK Combi UPS
Mijdrecht DG773 | MDT-04 |  |  |  | Locatie Mijdrecht MDT-04 | FttH WP Buitenaf | Tecnolimit 11m2, 3200-2.0 |  | Hoofdweg 85, 3641 PR MIJDRECHT |  | 118860, 468424 | 52.201403, 4.857304 | Google Maps | 2023-04-17 | [8 empty] | ELTEK Combi UPS
Mijdrecht DG773 | MDT-05 |  |  |  | Locatie Mijdrecht MDT-05 | FttH WP Buitenaf | Tecnolimit 11m2, 3200-2.0 |  | Staartmolen 2, 3642 AP MIJDRECHT |  | 119615, 468073 | 52.19978, 4.86971 | Google Maps | 2023-04-17 | 2024-01-22 | [7 empty] | ELTEK Combi UPS
Moordrecht DG622 | MOD-02 (FttH-LC) |  |  |  | Locatie Moordrecht MOD-02 (FttH-LC) | FttH LC Buitenaf | Tecnolimit 11m2, 3200-2.0 | Toegangspas | Boerderijlaan 10 nabij, 2841 SZ MOORDRECHT |  | 105375, 444721 | 51.98866, 4.66474 | Google Maps | 2022-10-12 |  | WP1: APK, Patchingen: Allinq | [6 empty] | ELTEK Combi UPS
Moordrecht DG622 | MOD-03 |  |  |  | Locatie Moordrecht MOD-03 | FttH WP Buitenaf | Tecnolimit 11m2, 3200-2.0 | Toegangspas | Leliestraat 48, 2841 BB MOORDRECHT |  | 105880, 444677 | 51.988620, 4.671757 | Google Maps | 2022-10-17 |  | WP1: APK, Patchingen: Allinq | [5 empty] | Deltamaster Free Air 48V | ELTEK Combi UPS
Munstergeleen DG657 | MGL-01 (FttH-LC) |  |  |  | Locatie Munstergeleen MGL-01 (Ftth-LC) | FttH LC Buitenaf | Tecnolimit 11m2, 3200-2.0 |  | Gerardusstraat 3, 6151 CC MUNSTERGELEEN | Op parkeerplaats naast 3A | 188585, 331651 | 50.97355, 5.86536 | Google Maps | 2023-06-13 |  | SPIE | [6 empty] | ELTEK Combi UPS
Naaldwijk | HSL-01 | HSL-01 | HSLWP1 |  | Locatie Honselersdijk HSL-01 | FttH WP | Spijkerman 14m2, NFT480, OK1 | Toegangspas | Strijphorst 2A, 2675 WN Honselersdijk | Strijphorst (achter sporthal SOSEF) | 75594.3, 446650.3 | 52.00254, 4.23080 | Google Maps | 2013-06-24 | 2016-01-01 | ALLINQ / BAM | Delta Zakelijk | Goot aangepast |  |  | Kunststof dak. | Geotherm gesloten bodemkoeling
Naaldwijk | LIR-01 | LIR-01 | LIRWP1 |  | Locatie De Lier LIR-01 | FttH WP | Spijkerman 14m2, NFT480, OK1 | Toegangspas | Veilingweg 28A, 2678 LN De Lier | Veilingweg (nabij parkeerterrein VV Lyra) | 76033.8, 444113 | 51.97980, 4.23779 | Google Maps | 2013-05-08 | 2016-01-01 | ALLINQ, Delta Zakelijk |  | Goot aangepast |  |  | Kunststof dak. | Geotherm gesloten bodemkoeling
Naaldwijk | LIR-02 | LIR-02 | LIRWP2 |  | Locatie De Lier LIR-02 | FttH WP | Spijkerman 14m2, NFT480, OK1 | Toegangspas | Diepenburg 10, 2678 SG De Lier | Diepenburg/Sportlaan (bij bushalte) | 76565.6, 443880 | 51.97778, 4.24558 | Google Maps | 2013-05-08 | 2016-01-01 | ALLINQ |  | Goot aangepast |  |  |  | Geotherm gesloten bodemkoeling
Naaldwijk | LIR-04 |  |  |  | Locatie De Lier LIR-04 | FttH WP | Spijkerman 14m2, NFT480, 2019- | Toegangspas | Veilingweg t.o. 12, 2678 LN DE LIER | Kruising Noorwegenstraat / Vreeburchlaan |  | 51.9825822,4.2518949 | Google Maps | 2020-06-18 |  | ALLINQ |  | Special, maar is al wel goot. |  |  |  | Geotherm gesloten bodemkoeling
Naaldwijk | LIR-05 (FTTO/CBizz) | LIR-03 | LIR-WP5, cluster CBizz DLR-LHF |  | Locatie De Lier LIR-05 (FTTO/CBizz) | FttO zonder Apollo | CAI kast wijk/groep | Toegangs sleutel | Leehove 1, 2678 MA DE LIER |  |  | 51.971466, 4.226855 | Google Maps | 2023-01-01 | 2024-01-01 |  | Delta zakelijk
Naaldwijk | MDK_GK005 | MDK_GK005 |  |  | Locatie Maasdijk MDK_GK005 Honderdland | FttO zonder Apollo | CAI kast wijk/groep | Toegangs sleutel | Honderdland 175, 2676 LS MAASDIJK |  |  | 51.95920, 4.22280 | Google Maps
Naaldwijk | MDK-01 | MDK-01 | MDKWP1 |  | Locatie Maasdijk MDK-01 | FttH WP | Spijkerman 14m2, NFT480, OK1 | Toegangspas | Wilhelminastr1A/E Cazimirlntje, 2676 XT Maasdijk | Ernst Casimirlaantje/Pr. Wilhelminastraat | 74357.2, 441788.9 | 51.95868, 4.21393 | Google Maps | 2013-03-23 | 2016-01-01 | ALLINQ / BAM |  | Goot aangepast |  |  |  | Geotherm gesloten bodemkoeling
Naaldwijk | MDK-02 (FTTO / CBizz) | MDK_POPCBIZZ(1) | MDK-02, cluster Cbizz MDK-COL |  | Locatie Maasdijk MDK-02 (FTTO / CBizz) | FttO zonder Apollo | CAI kast wijk/groep | Toegangs sleutel | Bandijkweg 2, 2676 LJ MAASDIJK | Coldenhovenlaan |  | 51.951883, 4.229770 | Google Maps | 2023-01-01 | 2024-01-01 |  | Delta zakelijk
Naaldwijk | MDK-03 (FTTO / CBizz) | MDK_GK005 | MDK-WP3, cluster CBizz MDK-HDL |  | Locatie Maasdijk MDK-03 (FTTO / CBizz) | FttO zonder Apollo | CAI kast wijk/groep | Toegangs sleutel | Honderdland 77, 2676 LV MAASDIJK | tegenover |  | 51.959385, 4.222108 | Google Maps | 2023-01-01 | 2024-01-01 |  | Delta zakelijk
Naaldwijk | MDK-04 (FTTO / CBizz) | MDK_POPCBIZZ1 | MDK-WP4, cluster CBizz MDK-HDL2 |  | Locatie Maasdijk MDK-04 (FTTO / CBizz) | FttO zonder Apollo | CAI kast wijk/groep | Toegangs sleutel | Blauwhek 14, 2676 NB MAASDIJK |  |  | 51.968370, 4.211318 | Google Maps | 2023-01-01 | 2024-01-01 |  | Delta zakelijk
Naaldwijk | MDK-05 (FTTO / CBizz) | MDK_POPCBIZZ | MDK-WP5, cluster CBizz MDK-MP1 |  | Locatie Maasdijk MDK-05 (FTTO / CBizz) | FttO zonder Apollo | CAI kast wijk/groep | Toegangs sleutel | Lange Kruisweg 37, 2676 BN MAASDIJK |  |  | 51.959820, 4.207647 | Google Maps | 2023-01-01 | 2024-01-01 |  | Delta zakelijk
Naaldwijk | MDK-06 (FTTO / CBizz) | LIR-POPCBIZZ | MDK-WP6, cluster CBizz MDK-MP2 |  | Locatie Maasdijk MDK-06 (FTTO / CBizz) | FttO zonder Apollo | CAI kast wijk/groep | Toegangs sleutel | Oud Camp 1, 3355 DL MAASLAND |  |  | 51.954859, 4.239591 | Google Maps | 2023-01-01 | 2024-01-01 |  | Delta zakelijk
Naaldwijk | MDK-07 (FTTO / CBizz) |  | MDK-WP7, cluster CBizz MDK-07 |  | Locatie Maasdijk MDK-07 (FTTO / CBizz) | FttO zonder Apollo | CAI kast wijk/groep | Toegangs sleutel | Oranjeveld 1, 2678 BP MAASDIJK |  |  | 51.960361, 4.206866 | Google Maps | 2023-01-01 | 2024-01-01 |  | Delta zakelijk
Naaldwijk | NAWIJ-01 | NAWIJ-01 | NAWIJWP1 |  | Locatie Naaldwijk NAWIJ-01 | FttH WP | Spijkerman 14m2, NFT480, OK1 | Toegangspas | Sweelinckstraat/Verdilaan 16A, 2671 TR NAALDWIJK | Sweelickstraat 16-A (achter sporthal) | 74379.6, 445545.4 | 51.99244, 4.21338 | Google Maps | 2013-06-22 | 2016-01-01 | ALLINQ |  | Goot aangepast |  |  | Kunststof dak. | Geotherm gesloten bodemkoeling | Vertiv Combi UPS
Naaldwijk | NAWIJ-02 | NAWIJ-02 | NAWIJWP2 |  | Locatie Naaldwijk NAWIJ-02 | FttH WP | Spijkerman 14m2, NFT480, OK1 | Toegangspas | Hoge Woerd 29, 2671 DH Naaldwijk | Hoge Woerd 29 (bij school) | 73989.2, 446245.7 | 51.99867, 4.20753 | Google Maps | 2013-06-24 | 2016-01-01 | ALLINQ | Delta Zakelijk | Goot aangepast |  |  |  | Geotherm gesloten bodemkoeling | Vertiv Combi UPS
Naaldwijk | NAWIJ-03 | NAWIJ-03 | NAWIJWP3 |  | Locatie Naaldwijk NAWIJ-03 | FttH WP | Spijkerman 14m2, NFT480, OK1 | Toegangspas | Dreesplein/Burg Elsenweg 14A, 2671 DC Naaldwijk | Burg. Elsenweg 14-A (bij geluidswal) | 75064.5, 445768.7 | 51.99454, 4.22329 | Google Maps | 2013-06-22 | 2016-01-01 | ALLINQ |  | Goot aangepast |  |  | Hier komt water binnen via de kitrand kelderbak, zelfde situatie als GZAND-01 | Geotherm gesloten bodemkoeling | Vertiv Combi UPS
Naaldwijk | NAWIJ-04 |  |  |  | Locatie Naaldwijk NAWIJ-04 | FttH WP | Spijkerman 7m2, NFT240, special | Toegangspas | Mellonastraat, 2671 SR NAALDWIJK | Hoek bubonatraat tov 17 |  | 51.987186, 4.216818 | Google Maps | 2019-08-26 | 2019-08-26 | ALLINQ |  | Special, heeft al wel goot |  |  |  | Geotherm gesloten bodemkoeling
Naaldwijk | NAWIJ-05 (FttH-LC) | NAWIJ-05 | NAWIJWP5 |  | Locatie Naaldwijk NAWIJ-05 (FttH-LC) | FttH LC | Spijkerman 14m2, NFT480, OK1 | Toegangspas | Hoogwerf 1, 2671 MJ NAALDWIJK | Hoek Hoogwerf/Zuidweg/Portalaan. Achter rioolgemaal Naaldwijk Zuid | 73978.8, 444853.7 | 51.98616, 4.20770 | Google Maps | 2013-06-24 | 2016-01-01 | ALLINQ | Delta Zakelijk | Goot en break-out aangepast |  |  | Veel water bij regen, oorzaak nog niet duidelijk. Niet via dak. | Geotherm gesloten bodemkoeling | Alpha TriPower X33 MOD HP; 15kVA / 24000VAh | 240 minuten
Naaldwijk | NAWIJ-LC (HFC) | NAWIJ_OS001 |  |  | Locatie Naaldwijk NAWIJ-LC (HFC) | HFC LC | LC-Huisje Specials | Toegangspas | Gr.Woerdlaan/Zand-en Waterweg, 2671 DD NAALDWIJK | Rotonde bij deze beide wegen. Oude Woerdlaan 6, 2671 DD Naaldwijk | 73950, 446528 | 52.001208, 4.206896 | Google Maps | 2021-01-13 |  | ALLINQ / NKM | [5 empty] | Lennox THND 150 | Alpha TriPower X33 TE 20kVA / 39000VAh | 365 min
Naaldwijk | NAWIJ-LC (Oude HFC) | NAWIJ_OS002 | NAW-ISS |  | Locatie Naaldwijk NAWIJ-LC (Oude-HFC) | HFC LC | Kantoor CAIW | Toegangspas | industriestraat 30, 2671 CT Naaldwijk | Caiway OS TR1, toegang aanvragen bij Delta NOC | 74183.1, 446542.6 | 52.00137, 4.21028 | Google Maps |  |  | ALLINQ | [5 empty] | Tecnolimit AHP
Naarden Gooise Meren DG845 | MDN-01 |  |  |  | Locatie Muiden MDN-01 | FttH WP Buitenaf | Tecnolimit 11m2, 3200-2.0 |  | Prinses Margrietstraat 3, 1398 CN MUIDEN |  | 133156, 482787 | 52.33258, 5.06673 | Google Maps
Naarden Gooise Meren DG845 | MUI-01 |  |  |  | Locatie Muiderberg MUI-01 | FttH WP Buitenaf | Tecnolimit 11m2, 3200-2.0 |  | Echolaan 1, 1399 GZ MUIDERBERG |  | 136192, 481980 | 52.32544, 5.11132 | Google Maps
Naarden Gooise Meren DG845 | NDN-01 |  |  |  | Locatie Naarden NDN-01 | FttH WP Buitenaf | Tecnolimit 11m2, 3200-2.0 |  | , NAARDEN | adres nog niet in bouwstraat | 138370, 480032
Naarden Gooise Meren DG845 | NDN-02 |  |  |  | Locatie Naarden NDN-02 | FttH WP Buitenaf | Tecnolimit 11m2, 3200-2.0 |  | Cort van der Lindenlaan 26, 1412 BZ NAARDEN |  | 138713, 477611 | 52.28625, 5.14851 | Google Maps
Naarden Gooise Meren DG845 | NDN-03 (FttH-LC) |  |  |  | Locatie Naarden NDN-03 (FttH-LC) | FttH LC Buitenaf | Tecnolimit 11m2, 3200-2.0 |  | Graaf Willem de Oudelaan 223, 1412 AT NAARDEN |  | 138655, 478084 | 52.29050, 5.14763 | Google Maps
Naarden Gooise Meren DG845 | NDN-04 |  |  |  | Locatie Naarden NDN-04 | FttH WP Buitenaf | Tecnolimit WPH800-2.0, High |  | Oud Blaricumerweg 48, 1411 JT NAARDEN |  | 141656, 477375 | 52.28421, 5.19165 | Google Maps
Nederweert (NW Limburg 2 van 2 DG201) 709 809 | ELL-01 |  |  |  | Locatie Ell ELL-01 | FttH WP Buitenaf | Tecnolimit WPL400, Low | Toegangspas | Ellerweg 26, 6037 RS ELL |  | 184540.1, 359704.0 | 51.22593, 5.81008 | Google Maps | 2022-07-11 |  | SPIE | [5 empty] | Tecnolimit AHP
Nederweert (NW Limburg 2 van 2 DG201) 709 809 | HEEL-01 |  |  |  | Locatie Heel HEEL-01 | FttH WP Buitenaf | Tecnolimit WPH800, High | Toegangspas | Pater Jac. Schreursweg 19, 6097 NK GRATHEM |  | 188264, 355253 | 51.185724, 5.862971 | Google Maps | 2020-01-24 | 2022-03-15 | SPIE | [5 empty] | Tecnolimit AHP type A; 1,1kg
Nederweert (NW Limburg 2 van 2 DG201) 709 809 | LVR-01 |  |  |  | Locatie Leveroy LVR-01 | FttH WP Buitenaf | Tecnolimit WPL400, Low | Toegangspas | Heerbaan 4 C, 6091 NN LEVEROY | Graanmolen, 6091 PN Leveroy (nabij voetbal en tennis). | 186732.1 362059.7 | 51.24699, 5.84167 | Google Maps | 2021-12-10 |  | SPIE | [5 empty] | Tecnolimit AHP
Nederweert (NW Limburg 2 van 2 DG201) 709 809 | MEI-01 |  |  |  | Locatie Meijel MEI-01 | FttH WP Buitenaf | Tecnolimit WPL400, Low | Toegangspas | Bloemendaalseweg 13, 5768 PX MEIJEL | Kruising Vissersweg | 189204, 370385 | 51.321677, 5.877881 | Google Maps | 2020-02-04 | 2023-12-19 | SPIE | [5 empty] | Tecnolimit AHP type 2; 1,1kg
Nederweert (NW Limburg 2 van 2 DG201) 709 809 | NEDW-01 (FttH-LC) |  |  |  | Locatie Nederweert NEDW-01 (FttH-LC) | FttH LC Buitenaf | Tecnolimit 7m2, 800 +202 | Toegangspas | Banendijk 5, 6034 SV NEDERWEERT |  | 184605, 364761 | 51.271390, 5.811440 | Google Maps | 2019-05-06 | 2023-12-15 | SPIE | Delta Zakelijk | Kast 202 geplaatst |  |  |  | Deltamaster Free Air | Alpha Continuity Plus 3000 +2BP | 173 min
Nederweert (NW Limburg 2 van 2 DG201) 709 809 | NEDW-02 |  |  |  | Locatie Nederweert NEDW-02 | FttH WP Buitenaf | Tecnolimit WPL400, Low | Toegangspas | Veldweverstraat 3, 6031 LM NEDERWEERT |  | 176712, 366127 | 51.284020, 5.698411 | Google Maps | 2019-05-14 | 2022-03-15 | SPIE | Delta Zakelijk |  |  | 05-08-2020: AHP setpoint van 28 naar 32 gezet ivm warmte (actie Tecnolimit) |  | Tecnolimit AHP type 2; 0,8kg
Nederweert (NW Limburg 2 van 2 DG201) 709 809 | NEDW-03 |  |  |  | Locatie Nederweert NEDW-03 | FttH WP Buitenaf | Tecnolimit WPL400, Low | Toegangspas | Uliker 20, 6031 NH NEDERWEERT |  | 180954, 368027 | 51.300922, 5.759355 | Google Maps | 2019-05-14 | 2022-03-15 | SPIE |  |  |  | 05-08-2020: AHP setpoint van 28 naar 32 gezet ivm warmte (actie Tecnolimit) |  | Tecnolimit AHP type 2; 0,8kg
Nederweert (NW Limburg 2 van 2 DG201) 709 809 | OSP-01 |  |  |  | Locatie Ospel OSP-01 | FttH WP Buitenaf | Tecnolimit WPL400, Low | Toegangspas | Meijelsedijk 118, 6035 RL OSPEL | Hoek Snelleblaakdijk met Meijelsedij; elektra: tegenove Meijelsedijk 193 | 185404, 370682 | 51.32456, 5.82341 | Google Maps | 2021-11-16 |  | SPIE | [5 empty] | Tecnolimit AHP
Nederweert (NW Limburg 2 van 2 DG201) 709 809 | WT-01 |  |  |  | Locatie Weert WT-01 | FttH WP Buitenaf | Tecnolimit WPH800, High | Toegangspas | Stramproyergrensweg, 6006 RZ WEERT (STRAMPROY) | Heltenbosdijk/Stramproyergrensweg |  | 51.198762, 5.686061 | Google Maps | 2020-02-12 | 2024-01-15 | SPIE | [5 empty] | Tecnolimit AHP type B; 0,8kg
Nederweert (NW Limburg 2 van 2 DG201) 709 809 | WT-02 |  |  |  | Locatie Weert WT-02 | FttH WP Buitenaf | Tecnolimit WPH800, High | Toegangspas | Bokkenrijdersstraat 1, 6005 ST WEERT | Kruising Bokkerijdersstraat – Dorpstraat, 6005 Tungeler (nabij het voetbalveld). | 178993.8 358267.8 | 51.21329, 5.73059 | Google Maps | 2022-11-25 |  | SPIE | [5 empty] | Tecnolimit AHP
Nederweert (NW Limburg 2 van 2 DG201) 709 809 | WT-03 |  |  |  | Locatie Weert WT-03 | FttH WP Buitenaf | Tecnolimit WPH800, High | Toegangspas | Bocholterweg 93, 6006 TL WEERT | Bocholterweg 94, 6006 TN Weert | 175620 359130.4 | 51.22117, 5.68235 | Google Maps | 2023-07-04 |  | SPIE
Nederweert (NW Limburg 2 van 2 DG201) 709 809 | WT-04 |  |  |  | Locatie Weert WT-04 | FttH WP Buitenaf | Tecnolimit WPH800, High | Toegangspas | Kremersweg 2, 6005 NT WEERT | Kruizing Ittervoorterweg met Kremersweg | 181713.1 360562.6 | 51.23379, 5.76968 | Google Maps | 2023-07-04 |  | SPIE
Nederweert (NW Limburg 2 van 2 DG201) 709 809 | WT-05 |  |  |  | Locatie Weert WT-05 | FttH WP Buitenaf | Tecnolimit WPH800, High | Toegangspas | Aldenheerd 3, 6003 NV WEERT | Aldenheerd (nabij het informatiebord), 6003 te Weert | 177160.6 365006.5 | 51.273707, 5.704952 | Google Maps | 2023-07-04 |  | SPIE
Nederweert (NW Limburg 2 van 2 DG201) 709 809 | WT-06 (FTTO / CBizz) |  | WT-WP6, cluster WRT-MP1 |  | Locatie Weert WT-06 (FTTO / CBizz) | FttO zonder Apollo | CAI kast wijk/groep | Toegangs sleutel | Roermondseweg 81, 6004 AR WEERT | PoP staat voor autobedrijf Greijmans. |  | 51.249232, 5.722496 | Google Maps | 2023-01-01 | 2024-01-01 |  | Delta zakelijk
Nieuwerkerk aan den IJssel DG601 | NWK-01 (FttH-LC) |  |  |  | Locatie Nieuwerkerk aan den IJssel NWK-01 (FttH-LC) | FttH LC Buitenaf | Tecnolimit 11m2, 3200-2.0 |  | Britsezoom 24, 2912 GK NIEUWERKERK AAN DEN IJSSEL |  | 100858, 442140 | 51.96504, 4.59939 | Google Maps
Nieuwerkerk aan den IJssel DG601 | NWK-02 |  |  |  | Locatie Nieuwerkerk aan den IJssel NWK-02 | FttH WP Buitenaf | Tecnolimit 11m2, 3200-2.0 |  | IJssellaan 2, 2914 TS NIEUWERKERK AAN DEN IJSSEL |  | 102065, 443509 | 51.97746, 4.61674 | Google Maps |  |  | ALQ
Nieuwerkerk aan den IJssel DG601 | NWK-03 |  |  |  | Locatie Nieuwerkerk aan den IJssel NWK-03 | FttH WP Buitenaf | Tecnolimit 11m2, 3200-2.0 |  | Dijkgraaflaan 17, 2911 RA NIEUWERKERK AAN DEN IJSSEL |  | 101791, 441836 | 51.96240, 4.61301 | Google Maps
Nieuw-Vennep Haarlemmermeer DG506 | NVEN-01 (FttH-LC) |  |  |  | Locatie Nieuw-Vennep NVEN-01 (FttH-LC) | FttH LC Buitenaf | Tecnolimit 11m2, 3200-2.0 |  | Kalslagerring 611 E, 2551 TN NIEUW-VENNEP |  | 102657, 475417 | 52.26429, 4.62045 | Google Maps | 2023-09-25 | [8 empty] | ELTEK Combi UPS
Nieuw-Vennep Haarlemmermeer DG506 | NVEN-02 |  |  |  | Locatie Nieuw-Vennep NVEN-02 | FttH WP Buitenaf | Tecnolimit 11m2, 3200-2.0 |  | Noorderdreef 104, 2152 AA NIEUW-VENNEP |  | 103885, 475852 | 52.26831, 4.63837 | Google Maps
Nieuw-Vennep Haarlemmermeer DG506 | NVEN-03 |  |  |  | Locatie Nieuw-Vennep NVEN-03 | FttH WP Buitenaf | Tecnolimit 11m2, 3200-2.0 |  | Zuiderdreef 2 Z1, 2153 CL NIEUW-VENNEP |  |  | 52.259039, 4.630735 | Google Maps
Nieuw-Vennep Haarlemmermeer DG506 | RSH-01 |  |  |  | Locatie Rijsenhout RSH-01 | FttH WP Buitenaf | Tecnolimit 11m2, 3200-2.0 |  | Rijshornplein 1 a, 1435 HB RIJSENHOUT |  | 108789, 474820 | 52.25947, 4.71035 | Google Maps
Nijkerk (Vallei en Veluwe Midden DG19) DG527 | AMF-01 |  |  |  | Locatie Amersfoort AMF-01 | FttH WP Buitenaf | Tecnolimit WPL400, Low | Toegangspas | Wiekenweg 21, 3815 KL AMERSFOORT | tegenover 21 | 157596.094, 463929.292 | 52.16352, 5.42515 | Google Maps | 2023-11-20 |  | BAM
Nijkerk (Vallei en Veluwe Midden DG19) DG527 | BSTN-01 |  |  |  | Locatie Bunschoten BSTN-01 (Oud:Baarn BRN-01) | FttH WP Buitenaf | Tecnolimit WPL400, Low | Toegangspas | Bisschopweg 7, 3752 LK BUNSCHOTEN |  | 152877, 471093 | 52.2279062083341, 5.35612866282206 | Google Maps | 2019-09-20 | 2020-12-24 | BAM | Delta Zakelijk |  |  |  |  | Tecnolimit AHP type 1; 1,1kg
Nijkerk (Vallei en Veluwe Midden DG19) DG527 | BSTN-02 |  |  |  | Locatie Bunschoten-Spakenburg BSTN-02 | FttH WP Buitenaf | Tecnolimit WPH800, High | Toegangspas | de Kronkels 7, 3752 LM BUNSCHOTEN-SPAKENBURG |  | 153533,471700 | 52.233616, 5.364028 | Google Maps | 2023-04-21 |  | BAM | Delta Zakelijk
Nijkerk (Vallei en Veluwe Midden DG19) DG527 | HH-01 |  |  |  | Locatie Hulshorst HH-01 | FttH WP Buitenaf | Tecnolimit WPL400-2.0, Low | Toegangspas | Harderwijkerweg 183, 8077 RD HULSHORST |  | 180341,487225 | 52.37232, 5.75932 | Google Maps | 2023-03-15 |  | VGT
Nijkerk (Vallei en Veluwe Midden DG19) DG527 | NK-01 (FttH-LC) |  |  |  | Locatie Nijkerk NK-01 (FttH-LC) | FttH LC Buitenaf | Tecnolimit 7m2, 800 +202 | Toegangspas | Barneveldseweg 146, 3862 PD NIJKERK |  | 164026, 468822 | 52.2074299787267, 5.5192592740038 | Google Maps | 2019-03-18 | 2020-12-24 | BAM | Matrix / Kast 102 HE39 t/m 44/ Delta zakelijk | Kast 202 geplaatst |  |  |  | Deltamaster Free Air | Alpha Continuity Plus 3000 +4BP | 233 min
Nijkerk (Vallei en Veluwe Midden DG19) DG527 | NK-02 |  |  |  | Locatie Nijkerk NK-02 | FttH WP Buitenaf | Tecnolimit WPH800, High | Toegangspas | Domstraat 42, 3864 PR NIJKERK |  | 159058, 467953 | 52.1996744670137, 5.44655933975732 | Google Maps | 2019-06-03 | 2020-12-24 | BAM |  |  |  | 13-5-2020 uitgevoerd. TL-TOP50, Actie uit hitteplan, actie Tecnolimit |  | Tecnolimit AHP y-duct; 0,8kg
Nijkerk (Vallei en Veluwe Midden DG19) DG527 | NKV-01 |  |  |  | Locatie Nijkerkerveen NKV-01 | FttH WP Buitenaf | Tecnolimit WPL400-2.0, Low | Toegangspas | B.G. Ruitenbeekerf 137, 3864 PL NIJKERKERVEEN |  | 159581, 467879 | 52.19901, 5.45421 | Google Maps | 2023-07-24 |  | CIRV
Nijkerk (Vallei en Veluwe Midden DG19) DG527 | PTN-01 |  |  |  | Locatie Putten PTN-01 | FttH WP Buitenaf | Tecnolimit WPH800, High | Toegangspas | Nijkerkerstraat 51, 3882 PD PUTTEN | Hooiweg 25-29 | 167093, 473896 | 52.2529699733618, 5.56429758667032 | Google Maps | 2019-03-20 | 2020-12-24 | BAM | Delta Zakelijk |  |  |  |  | Tecnolimit AHP type A; 0,8kg
Nijkerk (Vallei en Veluwe Midden DG19) DG527 | PTN-02 |  |  |  | Locatie Putten PTN-02 | FttH WP Buitenaf | Tecnolimit WPH800, High | Toegangspas | Hessenweg 26, 3881 NM PUTTEN |  | 173699, 471386 | 52.230232511323, 5.66091343759756 | Google Maps | 2019-05-14 | 2022-01-03 | BAM | [5 empty] | Tecnolimit AHP type A; 1,1kg
Nijkerk (Vallei en Veluwe Midden DG19) DG527 | TS-01 |  |  |  | Locatie Terschuur TS-01 | FttH WP Buitenaf | Tecnolimit WPH800, High | Toegangspas | Rijksweg 141, 3784 LV TERSCHUUR |  | 165287, 464150 | 52.1654135388318, 5.53755730390479 | Google Maps | 2019-03-18 | 2020-12-24 | BAM |  |  |  | 13-5-2020 uitgevoerd. TL-TOP50, Actie uit hitteplan, actie Tecnolimit |  | Tecnolimit AHP y-duct; 0,8kg
Nijkerk (Vallei en Veluwe Midden DG19) DG527 | TS-02 |  |  |  | Locatie Terschuur TS-02 | FttH WP Buitenaf | Tecnolimit WPH800-2.0, High | Toegangspas | Tolboomweg 9, 3784 XC TERSCHUUR |  | 164333, 463923 | 52.16339, 5.52361 | Google Maps | 2023-11-01 |  | CIRV
Nijkerk (Vallei en Veluwe Midden DG19) DG527 | UDL-01 |  |  |  | Locatie Uddel UDL-01 | FttH WP Buitenaf | Tecnolimit WPL400, Low | Toegangspas | Het Hof 43, 3888 MH UDDEL |  | 181448, 473483 | 52.2487630088998, 5.77449023723048 | Google Maps | 2019-06-13 | 2020-12-24 | BAM | [5 empty] | Tecnolimit AHP type 1; 1,1kg
Nijkerk (Vallei en Veluwe Midden DG19) DG527 | UDL-02 |  |  |  | Locatie Uddel UDL-02 (DG733) | FttH WP Buitenaf | Tecnolimit WPH800, High | Toegangspas | Uddelse Enk 44, 3888 KP UDDEL |  | 182251, 474580 | 52.25858, 5.78634 | Google Maps | 2021-09-09 | 2021-11-11 | VGT | [5 empty] | Tecnolimit AHP
Nijkerk (Vallei en Veluwe Midden DG19) DG527 | VO-01 |  |  |  | Locatie Voorthuizen VO-01 | FttH WP Buitenaf | Tecnolimit WPH800, High | Toegangspas | Hunnenweg 1, 3781 NM VOORTHUIZEN |  | 172084, 467284 | 52.1934121879159, 5.63705979355225 | Google Maps | 2019-08-29 | 2022-01-03 | BAM | [5 empty] | Tecnolimit AHP type A; 1,1kg
Nijkerk (Vallei en Veluwe Midden DG19) DG527 | ZWBRK-01 |  |  |  | Locatie Zwartbroek ZWBRK-01 | FttH WP Buitenaf | Tecnolimit WPH800-2.0, High | Toegangspas | Ds W.L. Mulderstraat 28, 3785 LM ZWARTBROEK |  | 162979, 465378 | 52.17649, 5.50385 | Google Maps | 2023-07-24 |  | CIRV | Delta Zakelijk
Noordbeemster DG68, 868, 456 | NOO-01 (FttH-LC) |  |  |  | Locatie Noordbeemster NOO-01 (FttH-LC) | FttH LC Buitenaf | Tecnolimit 7m2, 800 +202 | Toegangspas | Nekkerweg 2, 1463 LA NOORDBEEMSTER |  | 125771, 510083 | 52.577549, 4.956008 | Google Maps | 2020-11-02 | 2021-12-29 | VWT | Delta Zakelijk | Kast 202 geplaatst |  |  |  | Deltamaster Free Air | Alpha Continuity Plus 3000 +2BP | 214 min
Noordbeemster DG68, 868, 456 | PMR-02 |  |  |  | Locatie Purmerend PMR-02 | FttH WP Buitenaf | Tecnolimit WPH800-2.0, High | Toegangspas | Netwerk 125, 1446 WV PURMEREND |  | 129425, 502736 | 52.51171, 5.01048 | Google Maps | 2023-05-02 |  | BAM | Delta Zakelijk
Noordbeemster DG68, 868, 456 | PMR-03 |  |  |  | Locatie Edam PMR-03 | FttH WP Buitenaf | Tecnolimit WPL400-2.0, Low | Toegangspas | Nijverheidstraat 31 Q, 1135 GE EDAM |  | 131199, 503307 | 52.51692, 5.03656 | Google Maps | 2023-04-21 |  | BAM
Noordbeemster DG68, 868, 456 | PMR-04 |  |  |  | Locatie Purmerend PMR-04 | FttH WP Buitenaf | Tecnolimit WPL400-2.0, Low | Toegangspas | Polderweg 5, 1446 AA PURMEREND |  | 128709, 503549 | 52.51898, 4.99986 | Google Maps | 2023-05-02
Noordbeemster DG68, 868, 456 | WBS-01 |  |  |  | Locatie Westbeemster WBS-01 | FttH WP Buitenaf | Tecnolimit WPH800, High | Toegangspas | Rijperweg 20, 1464 MB WESTBEEMSTER |  | 120176, 507811 | 52.556802769, 4.87370818 | Google Maps | 2020-11-02 | 2021-12-29 | VWT | [5 empty] | Tecnolimit AHP Y-duct / silence; 0,8kg
Noordwijkerhout - de Zilk DG551 | NHOUT-01 |  |  |  | Locatie Noordwijkerhout NHOUT-01 | FttH WP Buitenaf | Tecnolimit 11m2, 3200-2.0 |  | Duin en Dal 60, 2211 JS NOORDWIJKERHOUT |  | 93917, 474784 | 52.25770, 4.49255 | Google Maps
Noordwijkerhout - de Zilk DG551 | ZI-01 |  |  |  | Locatie De Zilk ZI-01 | FttH WP Buitenaf | Tecnolimit 11m2, 3200-2.0 |  | Haasveld 24, 2191 XN DE ZILK |  | 97243, 479891 | 52.30395, 4.54039 | Google Maps
Noordwijkerhout DG551 | NHOUT-02 (FttH-LC) |  |  |  | Locatie Noordwijkerhout NHOUT-02 (FttH-LC) | FttH LC Buitenaf | Tecnolimit 11m2, 3200-2.0 |  | Stuifduin 2, 2211 GZ NOORDWIJKERHOUT |  | 93767, 475454 | 52.26370, 4.49023 | Google Maps
Oirschot DG799 | ORS-01 |  |  |  | Locatie Oirschot ORS-01 | FttH WP Buitenaf | Tecnolimit 7m2, 1600 |  | Snellaertsstraat 13, 5688 CZ OIRSCHOT |  | 150507, 390721 | 51.50549, 5.32249 | Google Maps | 2023-04-03 |  | VGT |  | Goot aangepast
Oirschot DG799 | ORS-02 (FttH-LC) |  |  |  | Locatie Oirschot ORS-02 (FttH-LC) | FttH LC Buitenaf | Tecnolimit 14m2, 3200 |  | Kortenaarlaan 34, 5688 CG OIRSCHOT |  | 149486, 391274 | 51.510463, 5.307825 | Google Maps | 2023-04-03 |  | VGT | [6 empty] | Alpha Continuity Plus 3000 +2BP
Oirschot DG799 | ORS-03 |  |  |  | Locatie Oirschot ORS-03 | FttH WP Buitenaf | Tecnolimit 7m2, 800 +202 |  | Slingerbos 43, 5688 GH OIRSCHOT |  | 149808, 389701 | 51.496437, 5.312612 | Google Maps | 2023-04-03 |  | VGT |  | 201 kast is geplaatst
Oirschot DG799 | ORS-04 |  |  |  | Locatie Oirschot ORS-04 | FttH WP Buitenaf | Tecnolimit WPL400, Low |  | bernadettestraat 5, 5688 KN OIRSCHOT | Spoordonkseweg 112 | 146782, 392257 | 51.519207, 5.268840 | Google Maps | 2023-09-12 |  | VGT
Oisterwijk DG747 | OTW-01 (FttH-LC) |  |  |  | Locatie Oisterwijk OTW-01 (FttH-LC) | FttH LC Buitenaf | Tecnolimit 11m2, 3200-2.0 | Toegangspas | Burg. Vogelslaan 64, 5062 LB OISTERWIJK |  | 141336, 398282 | 51.57330, 5.19010 | Google Maps | 2023-02-15 |  | ESF | [6 empty] | ELTEK Combi UPS
Oisterwijk DG747 | OTW-02 |  |  |  | Locatie Oisterwijk OTW-02 | FttH WP Buitenaf | Tecnolimit 11m2, 3200-2.0 | Toegangspas | Moergestelseweg 5, 5061 BZ OISTERWIJK |  | 140729,398665 | 51.57633, 5.18188 | Google Maps | 2023-04-07 | [8 empty] | ELTEK Combi UPS
Oisterwijk DG747 | OTW-03 |  |  |  | Locatie Oisterwijk OTW-03 | FttH WP Buitenaf | Tecnolimit 11m2, 3200-2.0 | Toegangspas | De Schouw 3, 5061 PV OISTERWIJK |  | 140749, 399232 | 51.58183, 5.18159 | Google Maps | 2023-06-28 |  | ESF | [6 empty] | ELTEK Combi UPS
Oisterwijk DG747 | OTW-04 |  |  |  | Locatie Oisterwijk OTW-04 | FttH WP Buitenaf | Tecnolimit 11m2, 3200-2.0 | Toegangspas | Secretaris van den Hoevelstraa 20, 5061 LL OISTERWIJK |  | 142437, 399235 | 51.58190, 5.20595 | Google Maps | 2023-09-28 | [8 empty] | ELTEK Combi UPS
Ommen (Vechtdal DG07+DG807) | CO-01 |  |  |  | Locatie Coevorden CO-01 | FttH WP Buitenaf | Tecnolimit WPH800-2.0, High |  | Monierweg 9999, 7741 KV COEVORDEN | Kruising Einsteinweg/Monierweg | 245750.417514687, 519632.697797757 | 52.65659, 6.72846 | Google Maps | 2023-12-13
Ommen (Vechtdal DG07+DG807) | DS-01 |  |  |  | Locatie Dalfsen DS-01 | FttH WP Buitenaf | Tecnolimit WPH800, High | Toegangspas | Ankernummerdijk, 7722 XJ DALFSEN | Dichtsbijzijnde adres: De Brandt 2, 7722PE Dalfsen | 211816, 505389 | 52.53319, 6.22455 | Google Maps | 2018-11-20 | 2019-05-09 | BAM |  |  |  | 14-5-2020 uitgevoerd. TL-TOP50, Actie uit hitteplan, actie Tecnolimit |  | Tecnolimit AHP y-duct; 0,8kg
Ommen (Vechtdal DG07+DG807) | DS-02 |  |  |  | Locatie Dalfsen DS-02 | FttH WP Buitenaf | Tecnolimit WPH800, High | Toegangspas | Voetsteeg 8, 7722 KV DALFSEN | Kortelaantje 2 7722LD Dalfsen | 211532, 501722 | 52.50027, 6.21974 | Google Maps | 2018-11-30 | 2019-05-09 | BAM | Delta Zakelijk |  |  |  |  | Tecnolimit AHP y duct; 0,8kg
Ommen (Vechtdal DG07+DG807) | DS-03 |  |  |  | Locatie Dalfsen DS-03 | FttH WP Buitenaf | Tecnolimit WPH800, High | Toegangspas | Stationsweg, 7722 HA DALFSEN | Parkeerplaats station | 214328, 501605 | 52.49892, 6.26089 | Google Maps | 2018-11-20 | 2019-05-09 | BAM / VWT | [5 empty] | Tecnolimit AHP type A; 1,5kg
Ommen (Vechtdal DG07+DG807) | DS-04 |  |  |  | Locatie Dalfsen DS-04 | FttH WP Buitenaf | Tecnolimit WPL400, Low | Toegangspas | Parllelstraat-Oudleusen 1 A, 7722 TD DALFSEN | bij ingang ontmoetingscentrum; Paralellstraat 1A, 7722 TD Oudleusen | 217674, 505340 | 52.532109296, 6.31086558 | Google Maps | 2021-01-13 | 2021-05-03 | BAM | [5 empty] | Tecnolimit AHP
Ommen (Vechtdal DG07+DG807) | HHT-01 |  |  |  | Locatie Dalfsen HHT-01 | FttH WP Buitenaf | Tecnolimit WPL400, Low | Toegangspas | Tempelhof 5, 7722 LN DALFSEN | Achter Tempelhof 5 | 212360, 500101 | 52.485612779, 6.23165814 | Google Maps | 2021-04-21 | 2021-05-03 | BAM | [5 empty] | Tecnolimit AHP
Ommen (Vechtdal DG07+DG807) | LEM-01 |  |  |  | Locatie Lemele LEM-01 | FttH WP Buitenaf | Tecnolimit WPL400, Low | Toegangspas | Zandeinde 2 B, 8148 PS LEMELE | Hoek Huusminksteeg, bij sporthal | 225364, 496855 | 52.454925696, 6.42238442 | Google Maps | 2020-12-03 | 2021-03-10 | BAM | [5 empty] | Tecnolimit AHP type 2 / silence; 0,8kg
Ommen (Vechtdal DG07+DG807) | NLS-01 |  |  |  | Locatie Nieuwleusen NLS-01 | FttH WP Buitenaf | Tecnolimit WPH800, High | Toegangspas | Meeleweg 47, 7711 EJ NIEUWLEUSEN | Dichtsbijzijnde adres: Meeleweg 45 Nieuwleusen | 213441, 511414 | 52.58717, 6.24955 | Google Maps | 2018-10-29 | 2019-05-09 | BAM |  |  |  | TL-TOP50, Actie uit hitteplan, actie Tecnolimit |  | Tecnolimit AHP y duct; 0,8kg
Ommen (Vechtdal DG07+DG807) | NLS-02 |  |  |  | Locatie Nieuwleusen NLS-02 | FttH WP Buitenaf | Tecnolimit WPH800, High | Toegangspas | Jagtusterallee 1, 7711 GE NIEUWLEUSEN | Dichtsbijzijnde adres: Westeinde 108 Nieuwleusen | 214375, 509139 | 52.56662, 6.26293 | Google Maps | 2018-10-29 | 2019-05-09 | BAM |  |  |  | 14-5-2020 uitgevoerd TL-TOP50, Actie uit hitteplan, actie Tecnolimit |  | Tecnolimit AHP y-duct; 0,8kg
Ommen (Vechtdal DG07+DG807) | NLS-03 |  |  |  | Locatie Nieuwleusen NLS-03 | FttH WP Buitenaf | Tecnolimit 14m2, 3200 | Toegangspas | Kon. Julianalaan 71, 7711 KL NIEUWLEUSEN | voorbij gebouw tussen 2 sportvelden in | 215711, 510696 | 52.580461650, 6.28291654 | Google Maps | 2020-12-18 | 2021-07-14 | BAM | [5 empty] | Deltamaster Free Air | Alpha Continuity Plus 3000 +2BP | Geen belasting
Ommen (Vechtdal DG07+DG807) | OMN-01 (FttH-LC) |  |  |  | Locatie Ommen OMN-01 (FttH-LC) | FttH LC Buitenaf | Spijkerman 7m2, NFT240 | Toegangspas | Hessenweg west 15 a, 7731 RN OMMEN | Dichtstbijzijnde adres: Hessenweg west 16 | 222733, 505027 | 52.52870, 6.38535 | Google Maps | 2018-05-11 | 2019-05-09 | BAM | Delta Zakelijk | Kast 202 geplaatst |  |  |  | Teensma Free Air | Vertiv Combi UPS
Ommen (Vechtdal DG07+DG807) | OMN-02 |  |  |  | Locatie Ommen OMN-02 | FttH WP Buitenaf | Tecnolimit WPH800, High | Toegangspas | Lemelerweg t.o. 8, 7731 PR OMMEN |  | 225422, 500817 | 52.49053, 6.42408 | Google Maps | 2018-07-10 | 2019-05-09 | BAM | [5 empty] | Tecnolimit AHP type A; 1,5kg
Ommen (Vechtdal DG07+DG807) | OMN-03 |  |  |  | Locatie Ommen OMN-03 | FttH WP Buitenaf | Tecnolimit WPH800, High | Toegangspas | Deventerweg 9, 8146 SC OMMEN | Dichtsbijzijnde adres: Deventerweg 9 Dalmsholte | 220525, 497854 | 52.46451, 6.35140 | Google Maps | 2018-10-09 | 2019-05-09 | BAM | [5 empty] | Tecnolimit AHP type A; 1,5kg
Ommen (Vechtdal DG07+DG807) | OMN-04 |  |  |  | Locatie Ommen OMN-04 | FttH WP Buitenaf | Tecnolimit WPH800, High | Toegangspas | De stouwe 14 tov, 7739 PH NIEUWLEUSEN | Dichtsbijzijnde adres: Oosteinde 90 Nieuwleusen | 219017, 510404 | 52.57747, 6.33163 | Google Maps | 2018-09-19 | 2019-05-09 | BAM |  |  |  | 22-7-2020 uitgevoerd TL-TOP50, Actie uit hitteplan, actie Tecnolimit |  | Tecnolimit AHP y-duct; 0,8kg
Ommen (Vechtdal DG07+DG807) | OMN-05 |  |  |  | Locatie Ommen OMN-05 | FttH WP Buitenaf | Tecnolimit WPH800, High | Toegangspas | Woestenweg 10-B nabij, 7739 VA OMMEN | Dichtsbijzijnde adres: Woestenweg 10A Vinkenbuurt, Witharen 7739RA | 221807, 510079 | 52.57421, 6.37271 | Google Maps | 2018-05-18 | 2019-05-09 | BAM | [5 empty] | Tecnolimit AHP type A; 1,5kg
Ommen (Vechtdal DG07+DG807) | OMN-06 |  |  |  | Locatie Ommen OMN-06 | FttH WP Buitenaf | Tecnolimit WPH800, High | Toegangspas | Coevorderweg, 7735 KH OMMEN | Dichtsbijzijnde adres: Coevorderweg 18 A Arrien | 229206, 506616 | 52.54214, 6.48107 | Google Maps | 2018-06-26 | 2019-05-09 | BAM | [5 empty] | Tecnolimit AHP type A; 1,5kg
Ommen (Vechtdal DG07+DG807) | OUL-01 |  |  |  | Locatie Dalfsen OUL-01 | FttH WP Buitenaf | Tecnolimit WPH800, High | Toegangspas | Gerner Slag, 7722 SJ DALFSEN | Dichtsbijzijnde adres: Gerner Slag 3 Dalfsen (in bocht) | 215077, 506180 | 52.53995, 6.27275 | Google Maps | 2018-08-23 | 2019-05-09 | BAM |  |  |  | 22-7-2020 omgebouwd. TL-TOP50, Actie uit hitteplan, actie Tecnolimit |  | Tecnolimit AHP y-duct; 0,8kg
Ommen (Vechtdal DG07+DG807) | ZWO-03 |  |  |  | Locatie Zwolle ZWO-03 | FttH WP Buitenaf | Tecnolimit WPL400, Low | Toegangspas | Eierweg 7 a, 8026 PV ZWOLLE | Leverstraat: Erfgenamenweg 14 |  | 52.49714, 6.16867 | Google Maps | 2021-05-17 | 2021-07-14 | BAM | [5 empty] | Tecnolimit AHP
Oosterhout (DG135) Made (DG869) (DG434) | BD-01 |  |  |  | Locatie Breda BD-01 | FttH WP Buitenaf | Tecnolimit 8m2, 1600-2.0 |  | Stenen Hoofd 63 naast, 4825 AJ BREDA |  | 111715, 401752 | 51.603077, 4.762398 | Google Maps | 2023-08-18 |  | BAM | [6 empty] | ELTEK Combi UPS
Oosterhout (DG135) Made (DG869) (DG434) | BD-02 |  |  |  | Locatie Breda BD-02 | FttH WP Buitenaf | Tecnolimit WPH800-2.0, High | Toegangspas | Minervum 7363, 4817 ZH BREDA |  | 116371, 400356 | 51.59078, 4.82977 | Google Maps | 2023-07-19 |  | BAM | Delta Zakelijk
Oosterhout (DG135) Made (DG869) (DG434) | HOUT-01 (FttH-LC) |  |  |  | Locatie Oosterhout HOUT-01 (FttH-LC) | FttH LC Buitenaf | Spijkerman 7m2, NFT240 | Toegangspas | Ter Aalst 2 NABIJ, 4911 BP DEN HOUT | Naast de golfbaan, Bergsebaan richting Ruiterspoor | 114892.1, 406186.2 | 51.64308, 4.80776 | Google Maps | 2018-05-16 | 2019-05-09 | VGT / ALLINQ | Solcon, Delta Zakelijk | Kast 202 geplaatst |  |  |  | Teensma Free Air | Alpha Continuity Plus 3000 +2BP | 274 min
Oosterhout (DG135) Made (DG869) (DG434) | HOUT-02 |  |  |  | Locatie Oosterhout HOUT-02 | FttH WP Buitenaf | Tecnolimit WPL400, Low | [8 empty] | APK
Oosterhout (DG135) Made (DG869) (DG434) | OTH-01 |  |  |  | Locatie Oosterhout OTH-01 | FttH WP Buitenaf | Tecnolimit WPH800, High | Toegangspas | Karolusstraat 15, 4903 RJ OOSTERHOUT |  | 120011.2, 403427.7 | 51.61863,4.88199 | Google Maps | 2018-05-16 | 2019-05-09 | VGT / BAM | [5 empty] | Tecnolimit AHP type 1; 1,5kg
Oosterwolde (Veluwe Noord en Kampen DG29) (DG740) | DSK-01 |  |  |  | Locatie Doornspijk DSK-01 | FttH WP Buitenaf | Tecnolimit WPL400, Low | Toegangspas | Bovenweg 44, 8085 SJ DOORNSPIJK | Ten oosten van Bovenweg nr. 44 | 186549, 491283 | 52.408461459, 5.85085532 | Google Maps | 2019-05-13 | 2019-11-08 | VGT | [5 empty] | Tecnolimit AHP type 2; 1,1kg
Oosterwolde (Veluwe Noord en Kampen DG29) (DG740) | DSK-02 |  |  |  | Locatie Doornspijk DSK-02 | FttH WP Buitenaf | Tecnolimit WPL400, Low | Toegangspas | Nieuweweg 1, 8085 SR DOORNSPIJK | Op hoek Nieuweweg - Zuiderzeestraatweg West TL plaatsing: Lageweg 36, 89085 AZ Doornspijk | 183748, 491583 | 52.41132, 5.80972 | Google Maps | 2019-05-13 | 2019-11-08 | VGT / BAM |  |  |  | TL-TOP50, Actie uit hitteplan, actie Tecnolimit |  | Tecnolimit AHP type 2; 1,1kg
Oosterwolde (Veluwe Noord en Kampen DG29) (DG740) | DSK-03 |  |  |  | Locatie Doornspijk DSK-03 | FttH WP Buitenaf | Tecnolimit WPL400, Low | Toegangspas | Broekdijk 1, 8081 RC DOORNSPIJK | Op hoek Broekdijk - Stadsweg TL Plaatsing: Oude Harderwijkerweg 100, 8085 PJ Doornspijk | 186379, 493836 | 52.43142, 5.84860 | Google Maps | 2019-05-13 | 2019-11-08 | VGT / BAM | [5 empty] | Tecnolimit AHP type 2; 1,1kg
Oosterwolde (Veluwe Noord en Kampen DG29) (DG740) | EB-01 |  |  |  | Locatie Elburg EB-01 | FttO WP Buitenaf | Tecnolimit WPL400-2.0, Low | Toegangspas | J.P. Broekhovenstraat 33, 8081 HB ELBURG |  | 184718, 496770 | 52.45788, 5.82443 | Google Maps | 2023-03-30 |  | VGT / BAM
Oosterwolde (Veluwe Noord en Kampen DG29) (DG740) | KP-01 |  |  |  | Locatie Kampen KP-01 | FttH WP Buitenaf | Tecnolimit WPH800-2.0, High | Toegangspas | Eckertstraat 26, 8263 CB KAMPEN |  | 187909, 508987 | 52.56749, 5.87258 | Google Maps | 2023-02-09 |  | VGT / BAM | Delta Zakelijk
Oosterwolde (Veluwe Noord en Kampen DG29) (DG740) | KPV-01 |  |  |  | Locatie Kamperveen KPV-01 | FttH WP Buitenaf | Tecnolimit WPL400, Low | Toegangspas | Hogeweg 9, 8278 BA KAMPERVEEN |  |  | 52.521573, 5.908831 | Google Maps | 2019-10-02 | 2020-06-05 | VGT |  |  |  | Graag ook koelingcontact na lopen, eventueel doorpatchen van dit contact. |  | Tecnolimit AHP type 2; 1,1kg
Oosterwolde (Veluwe Noord en Kampen DG29) (DG740) | OLDE-01 |  |  |  | Locatie Oldebroek OLDE-01 | FttH WP Buitenaf | Tecnolimit WPH800, High | Toegangspas | Mheneweg Zuid 25, 8096 RE OLDEBROEK | Tegenover Mheneweg Zuid 25 / Bovenheigraaf | 191384, 494816 | 52.439913482, 5.92229208 | Google Maps | 2019-06-18 | 2019-11-08 | VGT / BAM |  |  |  | 15-5-2020 uitgevoerd. TL-TOP50, Actie uit hitteplan, actie Tecnolimit |  | Tecnolimit AHP y-duct; 0,8kg
Oosterwolde (Veluwe Noord en Kampen DG29) (DG740) | OSW-01 (FttH-LC) |  |  |  | Locatie Oosterwolde OSW-01 (FttH-LC) | FttH LC Buitenaf | Tecnolimit 7m2, 800 +202 | Toegangspas | Wittensteinse Allee 11, 8278 AN KAMPERVEEN | Stroomstoring adres: Wittensteinse Allee 36, 8097 RM Oosterwolde | 191699, 498665 | 52.47449, 5.92735 | Google Maps | 2019-05-03 | 2020-06-05 | VGT | Matrix / Kast 102 HE39 t/m 44, Delta Zakelijk | Kast 202 geplaatst |  |  |  | Deltamaster Free Air | Alpha Continuity Plus 3000 +2BP | 255 min
Oosterwolde (Veluwe Noord en Kampen DG29) (DG740) | WZ-01 |  |  |  | Locatie Wezep WZ-01 | FttH WP Buitenaf | Tecnolimit WPL400, Low | Toegangspas | Duivendanseweg 17, 8091 PC WEZEP | Tussen Duivendansweg nr 17 en 11 | 195890, 498823 | 52.47728, 5.99488 | Google Maps | 2019-06-18 | 2019-11-08 | VGT | [5 empty] | Tecnolimit AHP type 2; 0,8kg
Oosterwolde (Veluwe Noord en Kampen DG29) (DG740) | WZ-02 |  |  |  | Locatie Wezep WZ-02 | FttH WP Buitenaf | Tecnolimit WPL400-2.0, Low | Toegangspas | Buurskamp 30, 8091 CX WEZEP | nabij Ampèrestraat 14, 8091 XX Wezep | 196928, 498405 | 52.471680, 6.004300 | Google Maps | 2023-04-18 |  | VGT / BAM
Oosterwolde (Veluwe Noord en Kampen DG29) (DG740) | ZLK-01 |  |  |  | Locatie Zalk ZLK-01 | FttH WP Buitenaf | Tecnolimit WPL400, Low | Toegangspas | De Belten 1, 8276 AV ZALK | Nabij kruising Burg. Hardenbergweg 1 en de Belten |  | 52.51078, 6.00202 | Google Maps | 2019-07-19 | 2020-06-05 | VGT | [5 empty] | Tecnolimit AHP type 2; 1,1kg
Oostherhout Noord B2B DG468 | OTH-02 |  |  |  | Locatie Oosterhout OTH-02 | FttH WP Buitenaf | Tecnolimit WPH800-2.0, High |  | Energieweg 25, 4906 CG OOSTERHOUT |  | 117420, 407855 | 51.65826, 4.84410 | Google Maps
Opwijk Fiberklaar DG132 | OPWJK-01 (FttH-LC) |  |  |  | Locatie Opwijk OPWJK-01 (FttH-LC) | FttH LC Buitenaf | Tecnolimit 14m2, 3200-2.0-XL |  | Kloosterstraat 9, 1745 OPWIJK | thv nr 11 | - | 50.967373, 4.186276 | Google Maps
Opwijk Fiberklaar DG132 | OPWJK-02 |  |  |  | Locatie Opwijk OPWJK-02 | FttH WP Buitenaf | Tecnolimit 11m2, 3200-2.0 |  | kerseveldmeers 2, 1745 OPWIJK |  | - | - | Google Maps
Opwijk Fiberklaar DG132 | OPWJK-03 |  |  |  | Locatie Opwijk OPWJK-03 | FttH WP Buitenaf | Tecnolimit 11m2, 3200-2.0 |  | Kruisbeekstraat 1, 1745 OPWIJK | thv nr 1 | - | - | Google Maps
Oss (KBG) | BGH-01 (HFC FttH-LC) | BGH-01 | BGHWP1; BGH-ANG |  | Locatie Oss BGH-01 (HFC FttH-LC) | FttH LC + HFC LC | Gebouw | Toegangspas en sleutel hek/code | Angelenweg 162, 5349 TC OSS |  | 167287, 419031 | 51.75984,5.56518 | Google Maps | 2011-01-01 | 2016-01-01 | ALLINQ |  | Goot en break-out aangepast |  | Hitteplan: Airflow in beeld brengen |  | Airco (2x) | Alpha TriPower X33 TE 20kVA / 63000VAh | 327 min
Oss (KBG) | BGH-02 | BGH-02 | BGHWP2 |  | Locatie Berghem BGH-02 | FttH WP | Spijkerman 14m2, NFT480, OK1 | Toegangspas | martin luther kingstr 25 NABIJ, 5351 GG BERGHEM |  | 167961.9, 420154.4 | 51.76992, 5.57499 | Google Maps | 2013-12-21 | 2016-01-01 | ALLINQ |  | Goot aangepast |  |  |  | Geotherm gesloten bodemkoeling
Oss (KBG) | HORS-01 | HORS-01 | HORSWP1 |  | Locatie Horssen HORS-01 | FttH WP | Spijkerman 14m2, NFT480, OK1 | Toegangspas | Geerhof 6 NABIJ, 6631 AG HORSSEN |  | 170154.3, 429729.5 | 51.85593, 5.60718 | Google Maps | 2013-12-21 | 2016-01-01 | ALLINQ |  | Goot aangepast, is halve locatie |  |  |  | Geotherm gesloten bodemkoeling
Oss (KBG) | MAAS-LC (HFC) | MAAS_LC001 | MAAS-LC-KAP |  | Locatie Maasbommel MAAS-LC (HFC) | HFC LC | LC-Huisje Specials | Toegangspas en sleutel hek/code | kapelstraat 21, 6627 AV MAASBOMMEL |  | 165025.5, 426062.8 | 51.82309, 5.53262 | Google Maps | 2014-01-21 | 2016-01-01 | ALLINQ | [5 empty] | Airco
Oss (KBG) | OSS-01 (FTTO / CBizz) | OSS-EZB | OSS-WP1, cluster Cbizz OSS-EZB |  | Locatie OSS OSS-01 (FTTO / CBizz) | FttO zonder Apollo | CAI kast wijk/groep | Toegangs sleutel | Reggestraat 29, 5347 JG OSS |  |  | 51.778445, 5.549562 | Google Maps | 2023-01-01 | 2024-01-01 |  | Delta zakelijk
Oud Ferwerderadiel DG532 | BIR-01 (FttH-LC) |  |  |  | Locatie Burdaard BIR-01 (FttH-LC) | FttH LC Buitenaf | Tecnolimit 11m2, 3200-2.0 |  | Wytsmastraat 28, 9112 HN BURDAARD |  | 187822, 589715 | 53.29292, 5.87942 | Google Maps
Oud Ferwerderadiel DG532 | FW-01 |  |  |  | Locatie Ferwert FW-01 | FttH WP Buitenaf | Tecnolimit WPH800-2.0, High |  | Hegebeintumerdyk 35, 9172 GP FERWERT |  | 184365, 594522 | 53.33631, 5.82802 | Google Maps
Oud Ferwerderadiel DG532 | HAL-01 |  |  |  | Locatie Hallum HAL-01 | FttH WP Buitenaf | Tecnolimit 11m2, 3200-2.0 |  | De Singel 7 a, 9074 CZ HALLUM |  | 181474, 590972 | 53.30457, 5.78433 | Google Maps
Oud Ferwerderadiel DG532 | MRM-01 |  |  |  | Locatie Marrum MRM-01 | FttH WP Buitenaf | Tecnolimit WPH800-2.0, High |  | Ringweg 31 a, 9073 HH MARRUM |  | 182636, 592763 | 53.32060, 5.80192 | Google Maps
Oud Gastel – Bosschenhoofd DG805 | OG-02 (FttH-LC) |  |  |  | Locatie Oud Gastel OG-02 (FttH-LC) | FttH LC Buitenaf | Tecnolimit 14m2, 3200 | Toegangspas | Kruidenlaan 31, 4751 KA OUD GASTEL | 4751 GK Oud-Gastel |  | 51.582972, 4.455083 | Google Maps | 2021-02-25 | 2021-09-17 | VGT | Delta Zakelijk |  |  |  |  | Deltamaster Free Air | Alpha Continuity plus 3000 + 2BP | 211 min
Oud Gastel – Bosschenhoofd DG805 | RCP-01 |  |  |  | Locatie Rucphen RCP-01 | FttH WP Buitenaf | Tecnolimit WPL800, Dubbel-Low |  | Heimolendreef 24, 4715 TC RUCPHEN | Tegenover hsnr. 24 | 95923, 394954 | 51.540460, 4.535640 | Google Maps | 2024-02-26 |  | OVI
Oud Gastel – Bosschenhoofd DG805 | SCH-01 |  |  |  | Locatie Schijf SCH-01 | FttH WP Buitenaf | Tecnolimit WPL800, Dubbel-Low |  | Roosendaalsebaan 44, 4721 SH SCHIJF | Nabij hsnr. 44 | 96785, 390591 | 51.501330, 4.548780 | Google Maps |  |  | OVI
Oud Gastel – Bosschenhoofd DG805 | SPR-01 |  |  |  | Locatie Sprundel SPR-01 | FttH WP Buitenaf | Tecnolimit WPL800, Dubbel-Low |  | Waterstraat 1, 4714 RM SPRUNDEL | nabij hsnr. 1 | 100022, 393857 | 51.531010, 4.594880 | Google Maps |  |  | OVI
Oudenbosch (2 van 2 Brabantse Wal DG112 en DG802) | BOS-01 |  |  |  | Locatie Bosschenhoofd BOS-01 | FttH WP Buitenaf | Tecnolimit WPH800, High | Toegangspas | Lagestraat 2 a, 4741 SE BOSSCHENHOOFD |  |  | 51.573747, 4.54531 | Google Maps | 2020-03-24 | 2021-08-05 | VGT | [5 empty] | Tecnolimit AHP type B; 0,8kg
Oudenbosch (2 van 2 Brabantse Wal DG112 en DG802) | BOS-02 |  |  |  | Locatie Bosschenhoofd BOS-02 | FttH WP Buitenaf | Tecnolimit WPH800, High | Toegangspas | Sint Gerardushof 2, 4744 BD BOSSCHENHOOFD | Sint Gerardushof 2, 4744 BD Bosschenhoofd. |  | 51.56051, 4.54432 | Google Maps | 2021-01-29 | 2021-09-17 | VGT | [5 empty] | Tecnolimit AHP
Oudenbosch (2 van 2 Brabantse Wal DG112 en DG802) | KRU-02 |  |  |  | Locatie Kruisland KRU-02 (Kern) | FttH WP Buitenaf | Tecnolimit WPH800, High | Toegangspas | Het Hoogje 1, 4756 CP KRUISLAND |  |  | 51.568356, 4.412254 | Google Maps | 2020-04-17 | 2021-06-15 | VGT | [5 empty] | Tecnolimit AHP type B met isolatie; 0,8kg
Oudenbosch (2 van 2 Brabantse Wal DG112 en DG802) | ODB-01 | ODB-01 | ODBWP1 |  | Locatie Oudenbosch ODB-01 | FttH WP | Spijkerman 14m2, NFT480, OK1 | Toegangspas | Duivetoren/West Vaardeke15-001, 4731 MA Oudenbosch | Duivetoren/West Vaardeke | 95138.5, 400715.2 | 51.59215, 4.52334 | Google Maps | 2012-07-25 | 2016-01-01 | ALLINQ |  | Goot aangepast |  |  |  | Geotherm gesloten bodemkoeling
Oudenbosch (2 van 2 Brabantse Wal DG112 en DG802) | ODB-02 (FttH-LC) | ODB-02 | ODBWP2 |  | Locatie Oudenbosch ODB-02 (FttH-LC) | FttH LC | Spijkerman 14m2, NFT480, OK1 | Toegangspas | Pagnevaartwg15-001/P Muldersln, 4731 AA Oudenbosch | Pagnevaartweg naast nr.103 | 96560.9, 399964.5 | 51.58555, 4.54399 | Google Maps | 2012-07-21 | 2016-01-01 | ALLINQ | Delta Zakelijk | Goot en break-out aangepast |  |  |  | Geotherm gesloten bodemkoeling | Alpha TriPower X33 MOD HP; 15kVA / 24000VAh | 240 minuten
Oudenbosch (2 van 2 Brabantse Wal DG112 en DG802) | ODB-03 | ODB-03 | ODBWP3 |  | Locatie Oudenbosch ODB-03 | FttH WP | Spijkerman 14m2, NFT480, OK1 | Toegangspas | De Baarlebossche 10-001, 4731 GS Oudenbosch | Baarlebossche t.o. nr.13 | 96001.1, 400607.1 | 51.59127, 4.53580 | Google Maps | 2012-09-10 | 2016-01-01 | ALLINQ |  | Goot aangepast, is halve locatie |  |  |  | Geotherm gesloten bodemkoeling
Oudenbosch (2 van 2 Brabantse Wal DG112 en DG802) | ODB-04 (FTTO / CBizz) | ODB-04 | ODB-WP4, cluster Cbizz ODB-MOL, oude naam was ODB-08 |  | Locatie Oudenbosch ODB-04 (FTTO / CBizz) | FttO zonder Apollo | CAI kast wijk/groep | Toegangs sleutel | Nijverheidsweg 15, 4731 CZ OUDENBOSCH |  |  | 51.590248, 4.554412 | Google Maps | 2023-01-01 | 2024-01-01 | ALLINQ / ESF | Delta zakelijk
Oudenbosch (2 van 2 Brabantse Wal DG112 en DG802) | ODB-05 |  |  |  | Locatie Hoeven ODB-05 (Was BOS-02) | FttH WP Buitenaf | Tecnolimit WPH800, High | Toegangspas | Klinkstraat 24, 4731 DM HOEVEN | Kinkstraat 81, 4741 TB Hoeven | 97422, 400746 | 51.592665, 4.556277 | Google Maps | 2020-03-24 | 2021-08-05 | VGT | [5 empty] | Tecnolimit AHP y-duct / silence; 0,8kg
Oudenbosch (2 van 2 Brabantse Wal DG112 en DG802) | ODB-06 (FTTO / CBizz) |  | ODB-WP6, cluster Cbizz ODB-CEN |  | Locatie Oudenbosch ODB-06 (FTTO / CBizz) | FttO zonder Apollo | CAI kast wijk/groep | Toegangs sleutel | Industrieweg 30, 4731 SC OUDENBOSCH |  |  | 51.582655, 4.522358 | Google Maps | 2023-01-01 | 2024-01-01 |  | Delta zakelijk
Oudenbosch (2 van 2 Brabantse Wal DG112 en DG802) | ODB-07 (FTTO / CBizz) |  | ODB-WP7, cluster Cbizz ODB-MOL |  | Locatie Oudenbosch ODB-07 (FTTO / CBizz) | FttO zonder Apollo | CAI kast wijk/groep | Toegangs sleutel | Oudlandsedijk 2 c, 4731 TB OUDENBOSCH |  |  | 51.606239, 4.518000 | Google Maps | 2023-01-01 | 2024-01-01 |  | Delta zakelijk
Oudenbosch (2 van 2 Brabantse Wal DG112 en DG802) | ODB-LC (HFC) | ODB_OS001 | OBO-PVW |  | Locatie Oudenbosch ODB-LC (HFC) | HFC LC | LC-Huisje Specials | Toegangspas en sleutel hek/code | Pagnevaartweg 82 A, 4731 AE OUDENBOSCH | Pagnevaartweg 82-A | 96416.5, 399911 | 51.58506, 4.54191 | Google Maps | 2011-01-01 | 2016-01-01 | ALLINQ | [5 empty] | Airco | Alpha TriPower X33 TE 20kVA / 39000VAh | 400min
Oudenbosch (2 van 2 Brabantse Wal DG112 en DG802) | OG-01 |  |  |  | Locatie Oud Gastel OG-01 | FttH WP Buitenaf | Tecnolimit WPH800, High | Toegangspas | Kruislandseweg 1, 4751 RL OUD GASTEL | Kruislandseweg, Oud Gastel (nabij rotonde). Navigeren naar steenstraat 20 | 91094, 399763 | 51.583145, 4.465151 | Google Maps | 2020-03-30 | 2021-08-05 | VGT | Delta Zakelijk |  |  |  |  | Tecnolimit AHP type B ; 0,8kg
Oudenbosch (2 van 2 Brabantse Wal DG112 en DG802) | OG-03 (FTTO / CBizz) |  | OG-WP3, cluster CBizz OUG-MP1 |  | Locatie Oud Gastel OG-03 (FTTO / CBizz) | FttO zonder Apollo | CAI kast wijk/groep | Toegangs sleutel | Zaagmolen 7, 4751 VL OUD GASTEL |  |  | 51.581639, 4.457972 | Google Maps | 2023-01-01 | 2024-01-01 |  | Delta zakelijk
Oudenbosch (2 van 2 Brabantse Wal DG112 en DG802) | RSD-02 |  |  |  | Locatie Roosendaal RSD-02 | FttH WP Buitenaf | Tecnolimit WPL400-2.0, Low | Toegangspas | Protonweg 30, 4706 PK ROOSENDAAL |  | 93160, 394824 | 51.53899, 4.49583 | Google Maps | 2023-03-23 | 2023-04-05 | CIRW | Delta Zakelijk
Oudenbosch (2 van 2 Brabantse Wal DG112 en DG802) | RUP-01 |  |  |  | Locatie Sprundel RUP-01 | FttH WP Buitenaf | Tecnolimit WPL400-2.0, Low | Toegangspas | Korte Hei 16, 4714 RD SPRUNDEL | aan de Dophei | 99278, 394545 | 51.53712, 4.58405 | Google Maps | 2023-03-23 | 2023-04-05 | CIRW | Delta Zakelijk
Oudenbosch (2 van 2 Brabantse Wal DG112 en DG802) | STG-01 |  |  |  | Locatie Stampersgat STG-01 (Kern) | FttH WP Buitenaf | Tecnolimit WPH800, High | Toegangspas | Gastelsedijk West 64, 4754 AV STAMPERSGAT |  |  | 51.610704501, 4.43278401 | Google Maps | 2020-04-28 | 2021-07-05 | VGT | [5 empty] | Tecnolimit AHP type B; 0,8kg
Oudewater DG620 | OD-01 (FttH-LC) |  |  |  | Locatie Oudewater OD-01 (FttH-LC) | FttH LC Buitenaf | Tecnolimit 14m2, 3200 |  | Hekendorperweg 6, 3421 VL OUDEWATER |  | 119182, 448637 | 52.02492, 4.86533 | Google Maps | 2022-07-08 |  | RIT / ALLINQ | [6 empty] | Alpha Continuity plus 3000 + 2BP
Oudewater DG620 | OD-02 |  |  |  | Locatie Oudewater OD-02 | FttH WP Buitenaf | Tecnolimit 14m2, 3200 | Toegangspas | Oude Singel 41, 3421 ED OUDEWATER | Pr. Margrietstraat | 119595, 448836 | 52.02674, 4.87133 | Google Maps | 2022-08-24 |  | RIT / ALLINQ
Oudewater DG620 | WAA-01 |  |  |  | Locatie Waarder WAA-01 (REKAM) | FttH LC + HFC LC | LC-Huisje Specials |  | Molendijk 9001, 3466 NN WAARDER |  |  | 52.064672, 4.821007 | Google Maps | 2023-08-25
Papendrecht DG574 | PPD-01 (FttH-LC) |  |  |  | Locatie Papendrecht PPD-01 (FttH-LC) | FttH LC Buitenaf | Tecnolimit 11m2, 3200-2.0 |  | De Wederik 9, 3355 SK PAPENDRECHT |  | 107221, 427684 | 51.83570, 4.69398 | Google Maps | 2023-05-11 | [8 empty] | ELTEK Combi UPS
Papendrecht DG574 | PPD-02 |  |  |  | Locatie Papendrecht PPD-02 | FttH WP Buitenaf | Tecnolimit 11m2, 3200-2.0 |  | Schildershof 24, 3351 RE PAPENDRECHT | nabij | 106387, 427609 | 51.834988, 4.681825 | Google Maps | 2023-07-19 | [8 empty] | ELTEK Combi UPS
Papendrecht DG574 | PPD-03 |  |  |  | Locatie Papendrecht PPD-03 | FttH WP Buitenaf | Tecnolimit 11m2, 3200-2.0 |  | Zernikelaan 318, 3356 XK PAPENDRECHT |  | 108102, 426978 | 51.82943, 4.70686 | Google Maps | 2023-12-18
Papendrecht DG574 | PPD-04 |  |  |  | Locatie Papendrecht PPD-04 | FttH WP Buitenaf | Tecnolimit 11m2, 3200-2.0 |  | P.J. Oudstraat 162, 3354 VD PAPENDRECHT |  | 107903, 427152 | 51.83098, 4.70395 | Google Maps | 2023-10-20
Papendrecht DG574 | PPD-05 |  |  |  | Locatie Papendrecht PPD-05 | FttH WP Buitenaf | Tecnolimit 11m2, 3200-2.0 |  | Rembrandtlaan 10, 3351 RH PAPENDRECHT |  | 106025, 427698 | 51.83572, 4.67662 | Google Maps | 2023-10-20
Papendrecht DG574 | PPD-06 |  |  |  | Locatie Papendrecht PPD-06 | FttH WP Buitenaf | Tecnolimit 11m2, 3200-2.0 |  | Jachthavenweg 3, 3353 SB PAPENDRECHT |  | 106611, 426445 | 51.82451, 4.68530 | Google Maps
Pernis DG714 | PNS-01 |  |  |  | Locatie Pernis PNS-01 | FttH LC Buitenaf | Tecnolimit 11m2, 3200-2.0 |  | Ozingastraat 9, 3195 SJ PERNIS | zo strak mogelijk tegen het hek | 86401, 434023 | 51.89050, 4.39068 | Google Maps |  |  | SPIE
Pesse Hoogeveen RE-NET DG694 Dwingeloo DG894 | DWIN-01 |  |  |  | Locatie Dwingeloo DWIN-01 | FttH WP Buitenaf | Tecnolimit 7m2, 1600 | Toegangspas | Weverslaan 1, 7991 BN DWINGELOO | naast genoemd adres, aan de Egbert Nijstadlaan | 221372, 539032 | 52.83443, 6.37212 | Google Maps | 2021-12-07 | 2022-02-10 | VGT |  | Goot aangepast |  |  |  | Deltamaster Free Air | Alpha Continuity plus 3000 + 2BP | 209 min
Pesse Hoogeveen RE-NET DG694 Dwingeloo DG894 | ELM-01 |  |  |  | Locatie Hollandscheveld ELM-01 | FttH WP Buitenaf | Spijkerman 7m2, NFT240, Hoogeveen | Toegangspas | Marten Kuilerweg 59 nabij, 7913 XG HOLLANDSCHEVELD | Marten Kuilerweg bij splitsing Rechtuit |  | 52.704696, 6.574858 | Google Maps | 2019-03-04 | 2021-01-01
Pesse Hoogeveen RE-NET DG694 Dwingeloo DG894 | ELM-02 |  |  |  | Locatie Elim ELM-02 | FttH WP Buitenaf | Tecnolimit WPH800-2.0, High | Toegangspas | Zondervanstraat 3, 7916 PW ELIM |  | 235831, 522218 | 52.68138, 6.58252 | Google Maps | 2022-12-16 |  | VGT | [5 empty] | Tecnolimit AHP
Pesse Hoogeveen RE-NET DG694 Dwingeloo DG894 | HGV-01 |  |  |  | Locatie Hoogeveen HGV-01 | FttH WP Buitenaf | Spijkerman 7m2, NFT240, Hoogeveen | Toegangspas | Edisonbrug t.o. Edisonstraat 32, 7903 AN HOOGEVEEN |  |  | 52.729484, 6.504077 | Google Maps | 2019-12-04 | 2021-01-01 | RE-NET | [5 empty] | Teensma
Pesse Hoogeveen RE-NET DG694 Dwingeloo DG894 | HOLV-01 |  |  |  | Locatie Hollandscheveld HOLV-01 | FttH WP Buitenaf | Tecnolimit 8m2, 1600-2.0 | Toegangspas | Otto Zomerweg 71, 7913 AG HOLLANDSCHEVELD |  | 233081, 525240 | 52.70894, 6.54257 | Google Maps | 2022-10-05 |  | VGT | [5 empty] | Deltamaster Free Air 48V | ELTEK Combi UPS
Pesse Hoogeveen RE-NET DG694 Dwingeloo DG894 | HOLV-02 |  |  |  | Locatie Hollandscheveld HOLV-02 | FttH WP Buitenaf | Tecnolimit WPL400-2.0, Low | Toegangspas | Zuideropgaande 125, 7913 TL HOLLANDSCHEVELD |  | 232762, 521601 | 52.67629, 6.53700 | Google Maps | 2022-12-19 |  | VGT | [5 empty] | Tecnolimit AHP
Pesse Hoogeveen RE-NET DG694 Dwingeloo DG894 | NIE-01 |  |  |  | Locatie Nieuweroord NIE-01 | FttH WP Buitenaf | Tecnolimit WPL400-2.0, Low | Toegangspas | van der Wall Bakestraat 1, 7912 VG NIEUWEROORD |  |  | 52.72521, 6.56023 | Google Maps | 2022-10-05 |  | VGT | [5 empty] | AHP
Pesse Hoogeveen RE-NET DG694 Dwingeloo DG894 | NWLDE-01 |  |  |  | Locatie Nieuwlande NWLDE-01 | FttH WP Buitenaf | Tecnolimit WPH800-2.0, High | Toegangspas | Oostopgaande 48, 7918 TD NIEUWLANDE |  | 238124, 523834 | 52.69556, 6.61682 | Google Maps | 2022-12-13 |  | VGT | [5 empty] | Tecnolimit AHP
Pesse Hoogeveen RE-NET DG694 Dwingeloo DG894 | PES-01 (FttH-LC) |  |  |  | Locatie Pesse PES-01 (FttH-LC) | FttH LC Buitenaf | Spijkerman 7m2, NFT240, Hoogeveen | Toegangspas | Veldbrake 5 Nabij, 7933 PW PESSE |  |  | 52.770865, 6.455218 | Google Maps | 2018-12-19 | 2021-01-01 | [7 empty] | Alpha Continuity 2000
Pesse Hoogeveen RE-NET DG694 Dwingeloo DG894 | STFZD-01 |  |  |  | Locatie Stuifzand STFZD-01 | FttH WP Buitenaf | Spijkerman 7m2, NFT240, Hoogeveen | Toegangspas | Hoofdweg 24 Nabij, 7934 PE STUIFZAND |  |  | 52.748633, 6.501585 | Google Maps | 2019-03-04 | 2021-01-01 | [5 empty] | FdB 19-2-21 15:30 gebeld met Re-Net Cees van den Hil. Gisteren watermelding doorgegeven via de mail door Willem. Cees zegt dat ze volgende week in de pop gaan kijken. Staat steeds heel weinig water in. Dus zoeken ze naar een oplossing dat het water niet m | Teensma?
Pesse Hoogeveen RE-NET DG694 Dwingeloo DG894 | TIENVN-01 |  |  |  | Locatie Tiendeveen TIENVN-01 | FttH WP Buitenaf | Tecnolimit WPL400-2.0, Low | Toegangspas | Molenweg 6, 7936 PB TIENDEVEEN |  | 233054, 529185 | 52.74439, 6.54311 | Google Maps | 2022-12-19 |  | VGT | [5 empty] | Tecnolimit AHP
Pijnacker (Pijnacker-Nootdorp DG65 en Lansingerland DG465) | BERH-01 |  |  |  | Locatie Bergschenbroek BERH-01 | FttH WP Buitenaf | Tecnolimit WPL400-2.0, Low |  | Leeuwenhoekweg 18, 2661 CZ BERGSCHENBROEK |  | 94299, 444122 | 51.98218, 4.50361 | Google Maps | 2024-01-17 | [7 empty] | Tecnolimit AHP
Pijnacker (Pijnacker-Nootdorp DG65 en Lansingerland DG465) | BKR-01 |  |  |  | Locatie Berkel en Rodenrijs BKR-01 | FttH WP Buitenaf | Tecnolimit WPL400-2.0, Low |  | Celsiusstraat 2, 2652 XT BERKEL EN RODENRIJS |  | 90798, 443615 | 51.97723, 4.45275 | Google Maps | 2023-11-13
Pijnacker (Pijnacker-Nootdorp DG65 en Lansingerland DG465) | BLEI-01 |  |  |  | Locatie Bleiswijk BLEI-01 (Was PIJ-01) | FttH WP Buitenaf | Tecnolimit WPH800, High | Toegangspas | Narcissenweg 6, 2665 NA BLEISWIJK |  | 95941, 448386 | 52.02067, 4.5267 | Google Maps | 2021-02-19 | 2021-12-29 | BAM | [5 empty] | Tecnolimit AHP
Pijnacker (Pijnacker-Nootdorp DG65 en Lansingerland DG465) | BLEI-02 |  |  |  | Locatie Bleiswijk BLEI-02 | FttH WP Buitenaf | Tecnolimit WPL400-2.0, Low |  | Lorentzstraat 10, 2665 JH BLEISWIJK |  | 96719, 447719 | 52.01477, 4.53822 | Google Maps | 2023-11-13
Pijnacker (Pijnacker-Nootdorp DG65 en Lansingerland DG465) | PIJ-01 (FttH-LC) |  |  |  | Locatie Pijnacker PIJ-01 (FttH-LC) | FttH LC Buitenaf | Tecnolimit 7m2, 800 +201 | Toegangspas | Oudeweg 71, 2631 PA NOOTDORP |  | 88273, 449949 | 52.03385, 4.4147 | Google Maps | 2019-11-12 | 2021-12-29 | BAM |  | Kast 202 geplaatst, Foto 30-1-2024 is het kast 201 |  |  |  | Deltamaster Free Air | Alpha Continuity Plus 3000 +2BP | 150 min
Pijnacker (Pijnacker-Nootdorp DG65 en Lansingerland DG465) | PIJ-02 |  |  |  | Locatie Pijnacker PIJ-02 | FttH WP Buitenaf | Tecnolimit WPL400, Low | Toegangspas | Ackersdijkseweg 8, 2645 BK PIJNACKER | 2641 SG Pijnacker ; was Hoekeindseweg Bergschenhoek | 88074, 444257 | 51.98267, 4.4129 | Google Maps | 2019-12-12 | 2021-12-29 | BAM | [5 empty] | Tecnolimit AHP type 2; 0,8kg
Prinsenbeek, DFN FttO locatie van BAM | PSB-01 (FttH-LC) |  |  |  | Locatie Prinsenbeek BDPB-01, PSBWP1, PSB-01 (FttO BAM) | FttH LC Buitenaf | Tecnolimit 14m2, 3200 |  | Pastoor Loosstraat 15, 4841 XP PRINSENBEEK | 4841XB |  | 51.599002, 4.716433 | Google Maps
Raalte Salland Noord (DG09) | HNO-01 |  |  |  | Locatie Heino HNO-01 | FttH WP Buitenaf | Tecnolimit WPH800, High | Toegangspas | Delmterweg 2, 8141 PJ HEINO |  |  | 52.446743, 6.253667 | Google Maps | 2018-01-19 | 2018-10-12 | VWT |  |  |  | AHP Omgebouwd type A naar type B |  | Tecnolimit AHP type A; 1,5kg
Raalte Salland Noord (DG09) | LDHH-01 |  |  |  | Locatie Wijhe LDHH-01 | FttH WP Buitenaf | Tecnolimit WPH800, High | Toegangspas | Gravenweg 6, 8131 PX WIJHE |  |  | 52.42661,6.17687 | Google Maps | 2018-02-13 | 2018-10-12 | VWT |  |  |  | AHP Omgebouwd type A naar type B |  | Tecnolimit AHP type A; 1,5kg
Raalte Salland Noord (DG09) | LEMV-01 |  |  |  | Locatie Lemelerveld LEMV-01 | FttH WP Buitenaf | Tecnolimit WPH800, High | Toegangspas | Lemelerveldseweg 46, 8154 HD LEMELERVELD | Hoek Strenkhaarsweg |  | 52.43863, 6.30072 | Google Maps | 2018-01-18 | 2018-10-12 | VWT |  |  |  | AHP Omgebouwd type A naar type B |  | Tecnolimit AHP type A; 1,5kg
Raalte Salland Noord (DG09) | LTB-01 | LTB-01 |  |  | Locatie Luttenberg LTB-01 | FttH WP Buitenaf | Tecnolimit WPH800, High | Toegangspas | Nieuwe Twentseweg 1, 8105 SE LUTTENBERG - RAALTE | Nabij het kruispunt Lemelerweg - Nieuwe Twentseweg |  | 52.415500, 6.386806 | Google Maps | 2017-08-29 | 2018-10-12 | VWT |  |  |  | AHP Omgebouwd type A naar type B |  | Tecnolimit AHP type A; 1,5kg
Raalte Salland Noord (DG09) | MARNHM-01 |  |  |  | Locatie Mariënheem MARNHM-01 | FttH WP Buitenaf | Tecnolimit WPH800, High | Toegangspas | Slagboom 1 A, 8106 RL MARIËNHEEM | t.o. Schoonhetenseweg 7, 8106 AZ Marienheem |  | 52.37837, 6.30593 | Google Maps | 2017-10-19 | 2018-10-12 | VWT |  |  |  | 05-08-2020: AHP setpoint van 28 naar 32 gezet ivm warmte (actie Tecnolimit) |  | Tecnolimit AHP type 2; 0,8kg
Raalte Salland Noord (DG09) | RAT-01 (FttH-LC) | DG09-RAT01-LC |  |  | Locatie Raalte RAT-01 (FttH-LC) | FttH LC Buitenaf | Spijkerman 7m2, NFT240 | Toegangspas | Oude Zwolsestraat 2, 8102 RS RAALTE |  | 214832, 490513 | 52.399186, 6.266334 | Google Maps | 2017-08-02 | 2018-10-12 | VWT | PlinQ / Delta zakelijk/ Weserve, er staat een Solcon testopstelling in rack 102. | Kast 202 geplaatst |  |  |  | Teensma Free Air | Alpha Continuity Plus 3000 +2BP | 125 min
Raalte Salland Noord (DG09) | RAT-02 |  |  |  | Locatie Raalte RAT-02 | FttH WP Buitenaf | Tecnolimit WPH800, High | Toegangspas | Crismansweg, 8102 SJ RAALTE | Kruising Nieuwe Lemelerveldseweg |  | 52.40839, 6.31711 | Google Maps | 2017-10-06 | 2018-10-12 | VWT |  |  |  | AHP Omgebouwd type A naar type B (TL-TOP50, Actie uit hitteplan, actie Tecnolimit) |  | Tecnolimit AHP type A; 1,5kg
Raalte Salland Noord (DG09) | RAT-03 |  |  |  | Locatie Raalte RAT-03 | FttH WP Buitenaf | Tecnolimit WPH800, High | Toegangspas | Ramelerdijk 7, 8107 AZ RAALTE |  |  | 52.36935,6.23507 | Google Maps | 2018-03-21 | 2018-10-12 | VWT |  |  |  | AHP Omgebouwd type A naar type B |  | Tecnolimit AHP type A; 1,5kg
Raalte Salland Noord (DG09) | RAT-04 (FttO) | DG09-RAT04 |  |  | Locatie Raalte RAT-04 (FttO) | FttO WP Buitenaf | Tecnolimit WPH800, High | Toegangspas | Kaagstraat 1 a, 8102 GZ RAALTE | Ind.terrein de Zegge | 216463, 488261 | 52.37877,6.28988 | Google Maps | 2018-02-14 | 2018-10-12 | VWT | PlinQ / Weserve |  |  | AHP Omgebouwd type A naar type B |  | Tecnolimit AHP type A; 0,8kg | Alpha Continuity 2000 +1BP | 316 min
Raalte Salland Noord (DG09) | WE-01 |  |  |  | Locatie Wijhe WE-01 | FttH WP Buitenaf | Tecnolimit WPH800, High | Toegangspas | Elshof 19a, 8131 RR WIJHE | Buurtschap Elshof, bij buurthuis Elshof |  | 52.39521,6.20090 | Google Maps | 2018-02-14 | 2018-10-12 | VWT |  |  |  | AHP Omgebouwd type A naar type B (TL-TOP50, Actie uit hitteplan, actie Tecnolimit) |  | Tecnolimit AHP type A; 1,5kg
Raalte Salland Noord (DG09) | WE-02 |  |  |  | Locatie Wijhe WE-02 | FttH WP Buitenaf | Tecnolimit WPH800, High | Toegangspas | De Wesenberg, 8131 TH WIJHE | Kruising Raalterweg 8131TH/2 |  | 52.376488, 6.189285 | Google Maps | 2018-03-01 | 2018-10-12 | VWT | Delta Zakelijk |  |  | AHP Omgebouwd type A naar type B |  | Tecnolimit AHP y-duct; 0,8kg
Raamsdonksveer DG822, DG884 | GT-01 |  |  |  | Locatie Geertruidenberg GT-01 | FttH WP Buitenaf | Tecnolimit 11m2, 3200-2.0 |  | Ambrosius Rozendaelstraat 2, 4931 RE GEERTRUIDENBERG | Schoutenlaan | 118349, 413221 | 51.70655, 4.85696 | Google Maps | 2023-06-26 |  | APK | [5 empty] | KDV-WAGO | ELTEK Combi UPS
Raamsdonksveer DG822, DG884 | GT-02 |  |  |  | Locatie Geertruidenberg GT-02 | FttH WP Buitenaf | Tecnolimit 11m2, 3200-2.0 |  | Schuttersveld 3 c, 4931 CE GEERTRUIDENBERG |  | 117548, 412428 | 51.69937, 4.84546 | Google Maps | 2023-06-26 |  | APK | [5 empty] | KDV-WAGO | ELTEK Combi UPS
Raamsdonksveer DG822, DG884 | RAD-01 (FttH-LC) |  |  |  | Locatie Raamsdonksveer RAD-01 (FttH-LC) | FttH LC Buitenaf | Tecnolimit 11m2, 3200-2.0 | Toegangspas | Parklaan 1, RAAMSDONKSVEER |  | 119615, 411345 | 51.689604, 4.875500 | Google Maps | 2022-10-26 |  | WP1 APK en Beheerder ALLINQ | [6 empty] | ELTEK Combi UPS
Raamsdonksveer DG822, DG884 | RAD-02 |  |  |  | Locatie Raamsdonksveer RAD-02 | FttH WP Buitenaf | Tecnolimit 11m2, 3200-2.0 |  | Lutteldonk 11, 4942 BA RAAMSDONKSVEER |  | 119860, 412822 | 51.70306, 4.87886 | Google Maps | 2023-01-06 |  | WP1 APK en Beheerder ALLINQ | [6 empty] | ELTEK Combi UPS
Reduzum Leeuwarden Zuid DG631 | GW-01 |  |  |  | Locatie Grou GW-01 | FttH WP Buitenaf | Tecnolimit 11m2, 3200-2.0 |  | Súdfinne 3, 9001 LT GROU |  | 184813, 567048 | 53.089587, 5.834186 | Google Maps | 2024-02-19 |  | ALQ
Reduzum Leeuwarden Zuid DG631 | ISM-01 |  |  |  | Locatie Irnsum ISM-01 | FttH WP Buitenaf | Tecnolimit WPH800-2.0, High |  | Gravinnewei 3, 9011 XC IRNSUM |  | 182071, 565690 | 53.07737, 5.79116 | Google Maps |  |  | ALQ
Reduzum Leeuwarden Zuid DG631 | MG-01 |  |  |  | Locatie Mantgum MG-01 | FttH WP Buitenaf | Tecnolimit WPH800-2.0, High |  | Om'e Terp 23, 9022 BD MANTGUM |  | 177487, 571487 | 53.12967, 5.72316 | Google Maps |  |  | ALQ
Reduzum Leeuwarden Zuid DG631 | OLS-01 |  |  |  | Locatie Easterlittens OLS-01 | FttH WP Buitenaf | Tecnolimit WPL400-2.0, Low |  | Baerderdyk 15, 8835 XA EASTERLITTENS |  | 172959, 572360 | 53.13769, 5.65556 | Google Maps |  |  | ALQ
Reduzum Leeuwarden Zuid DG631 | RDH-01 (FttH-LC) |  |  |  | Locatie Reduzum RDH-01 (FttH-LC) | FttH WP Buitenaf | Tecnolimit 11m2, 3200-2.0 |  | Stânfriesstrjitte 3, 9008 TG REDUZUM |  | 181560, 570310 | 53.118735, 5.783649 | Google Maps | 2024-02-19 |  | ALQ
Reduzum Leeuwarden Zuid DG631 | WDM-01 |  |  |  | Locatie Wirdum WDM-01 | FttH WP Buitenaf | Tecnolimit WPH800-2.0, High |  | Swichumerdyk 1, 9088 AP WIDRUM |  | 182963, 573837 | 53.15053, 5.80518 | Google Maps |  |  | ALQ
Reduzum Leeuwarden Zuid DG631 | WEI-01 |  |  |  | Locatie Weidum WEI-01 | FttH WP Buitenaf | Tecnolimit WPH800-2.0, High |  | Wielsterdyk 1, 9024 BD WEIDUM |  | 178981, 573594 | 53.14854, 5.74564 | Google Maps |  |  | ALQ
Reduzum Leeuwarden Zuid DG631 | WRG-01 |  |  |  | Locatie Wergea WRG-01 | FttH WP Buitenaf | Tecnolimit WPH800-2.0, High |  | Leeuwarderweg 64, 9005 XK WERGEA |  | 185097, 573929 | 53.15124, 5.83708 | Google Maps |  |  | ALQ
Reduzum Leeuwarden Zuid DG631 | WTN-01 |  |  |  | Locatie Warten WTN-01 | FttH WP Buitenaf | Tecnolimit WPL400-2.0, Low |  | Rounwei 18, 9003 MA WARTEN |  | 189047, 573653 | 53.14852, 5.89609 | Google Maps |  |  | ALQ
Reduzum Leeuwarden Zuid DG631 | WYTGRD-01 |  |  |  | Locatie Wytgaard WYTGRD-01 | FttH WP Buitenaf | Tecnolimit WPL400-2.0, Low |  | Tjissema 6, 9089 BG WYTGAARD |  | 181348, 572731 | 53.14067, 5.78095 | Google Maps |  |  | ALQ
Reeuwijk Bodegraven DG619 | REW-01 (FttH LC) |  |  |  | Locatie Reeuwijk REW-01 (FttH-LC) | FttH LC Buitenaf | Tecnolimit 14m2, 3200 | Toegangspas | Oudeweg 13, 2811 NM REEUWIJK |  | 110247, 451746 | 52.05222, 4.73474 | Google Maps | 2022-07-07 | 2023-02-20 | CIRCET VND / ALLINQ | [5 empty] | Deltamaster Free Air | Alpha Continuity plus 3000 + 2BP | Nog geen belasting
Reeuwijk Bodegraven DG619 | REW-02 |  |  |  | Locatie Reeuwijk REW-02 | FttH WP Buitenaf | Tecnolimit 14m2, 3200 | Toegangspas | Buitenomweg 7, 2811 BM REEUWIJK |  | 109330, 451709 | 52.05181, 4.72138 | Google Maps | 2022-07-07 | 2023-02-20 | CIRCET VND / ALLINQ | [5 empty] | Deltamaster Free Air
Renkum Heelsum DG853 | DOW-01 |  |  |  | Locatie Doorwerth DOW-01 | FttH WP Buitenaf | Tecnolimit 11m2, 3200-2.0 | Toegangspas | Johanniterweg 57, 6865 WE DOORWERTH |  | 183415, 443244 | 51.97688, 5.80077 | Google Maps | 2022-10-03 |  | BAM | [5 empty] | Deltamaster Free Air | ELTEK Combi UPS
Renkum Heelsum DG853 | HLS-02 |  |  |  | Locatie Heelsum HLS-02 | FttH WP Buitenaf | Tecnolimit 14m2, 3200 | Toegangspas | Bart Crumstraat 25, 6866 AA HEELSUM | tegenover | 179845, 443556 | 51.97985, 5.74883 | Google Maps | 2022-04-19 | 2023-07-07 | BAM / NKM | [5 empty] | Deltamaster Free Air | Alpha Continuity plus 3000 + 2BP | Nog geen belasting
Renkum Heelsum DG853 | RK-01 (FttH-LC) |  |  |  | Locatie Renkum RK-01 (FttH-LC) | FttH LC Buitenaf | Tecnolimit 14m2, 3200 | Toegangspas | Europalaan 33, 6871 ZA RENKUM |  | 178526, 442882 | 51.97385, 5.72959 | Google Maps | 2022-01-19 |  | BAM | [5 empty] | Deltamaster Free Air | Alpha Continuity plus 3000 + 2BP | Nog geen belasting
Reusel de Mierden DG583 | HGM-01 |  |  |  | Locatie Hooge Mierde HGM-01 | FttH WP Buitenaf | Tecnolimit WPH800-2.0, High |  | Kerkakkers 10, 5095 AR HOOGE MIERDE |  | 137147, 377790 | 51.38899, 5.13071 | Google Maps | 2023-10-12
Reusel de Mierden DG583 | HULSEL-01 |  |  |  | Locatie Hulsel HULSEL-01 | FttH WP Buitenaf | Tecnolimit WPL400-2.0, Low |  | Van Wagenbergstraat 28, 5096 BV HULSEL |  | 140462, 377731 | 51.38856, 5.17834 | Google Maps | 2023-11-15
Reusel de Mierden DG583 | LGM-01 |  |  |  | Locatie Lage Mierde LGM-01 | FttH WP Buitenaf | Tecnolimit WPH800-2.0, High |  | Broekkant 11, 5094 GA LAGE MIERDE |  | 138176, 379760 | 51.40673, 5.14540 | Google Maps | 2023-11-15
Reusel de Mierden DG583 | RE-01 (FttH-LC) |  |  |  | Locatie Reusel RE-01 (FttH-LC) | FttH LC Buitenaf | Tecnolimit 11m2, 3200-2.0 |  | Hulselsedijk 4, 5541 RP REUSEL |  | 139533, 375341 | 51.36705, 5.16510 | Google Maps | 2023-07-11 | [8 empty] | ELTEK Combi UPS
Reusel de Mierden DG583 | RE-02 |  |  |  | Locatie Reusel RE-02 | FttH WP Buitenaf | Tecnolimit 11m2, 3200-2.0 |  | Blokekker 18, 5541 DR REUSEL |  | 140229, 374518 | 51.35967, 5.17513 | Google Maps | 2023-07-11 | [8 empty] | ELTEK Combi UPS
Reuver DG725 | BEES-01 |  |  |  | Locatie Beesel BEES-01 | FttH WP Buitenaf | Tecnolimit 11m2, 3200-2.0 | Toegangspas | Kerkpad 2, 5954 BE BEESEL |  | 200104, 364588 | 51.26881, 6.03349 | Google Maps | 2023-05-11 |  | SPIE/ESF | [6 empty] | ELTEK Combi UPS
Reuver DG725 | RV-01 (FttH-LC) |  |  |  | Locatie Reuver RV-01 (FttH-LC) | FttH LC Buitenaf | Tecnolimit 11m2, 3200-2.0 |  | Vogelsweijde 1, 5953 ME REUVER |  | 202487, 365718 | 51.278768, 6.067804 | Google Maps | 2022-12-22 |  | SPIE / ESF | [6 empty] | Alpha Combi UPS
Reuver DG725 | RV-02 |  |  |  | Locatie Reuver RV-02 | FttH WP Buitenaf | Tecnolimit 11m2, 3200-2.0 |  | Sint Jozefweg 66, 5953 JP REUVER | tegenover | 204028, 366771 | 51.28810, 6.09002 | Google Maps | 2022-12-22 |  | SPIE / ESF | [6 empty] | Alpha Combi UPS
Rhenen DG892 | RHN-02 |  |  |  | Locatie Rhenen RHN-02 | FttH WP Buitenaf | Tecnolimit 14m2, 3200 | Toegangspas | Stationsweg 28, 3911 AM RHENEN |  | 168016.72,440959.52 | 51.956917, 5.576567 | Google Maps | 2021-11-18 | 2022-05-10 | BAM | [5 empty] | Deltamaster Free Air | Alpha Continuity plus 3000 + 2BP | Nog geen belasting
Rhenen DG892 | RHN-03 (FttH-LC) |  |  |  | Locatie Rhenen RHN-03 (FttH-LC) | FttH LC Buitenaf | Tecnolimit 14m2, 3200 | Toegangspas | Nieuwe Veenendaalseweg 152, 3911 MN RHENEN |  | 167418, 441833 | 51.96478, 5.56789 | Google Maps | 2021-11-02 | 2022-05-10 | NKM / BAM | Delta Zakelijk |  |  |  |  | Deltamaster Free Air | Alpha Continuity plus 3000 + 2BP | Nog geen belasting
Rhenen DG892 | RHN-04 |  |  |  | Locatie Rhenen RHN-04 | FttH WP Buitenaf | Tecnolimit WPL400-2.0, Low | Toegangspas | Remmerden 2, 3911 TZ RHENEN | in groen naast Utrechtsestraatweg | 165412, 442328 | 51.96927, 5.53872 | Google Maps | 2022-12-20 | 2023-02-20 | NKM | Delta Zakelijk |  |  |  |  | Tecnolimit AHP
Rhoon (Albrandswaard) | ABW-01 (FttH-LC) | ABW-01 | ABWWP1 |  | Locatie Rhoon ABW-01 (FttH-LC) | FttH LC | Spijkerman 14m2, NFT480, OK1 | Toegangspas | Jadelaan 4, 3162 PA RHOON |  | 92228, 430201.6 | 51.85684, 4.47601 | Google Maps | 2013-06-09 | 2016-01-01 | ALLINQ |  | Goot en break-out aangepast |  |  |  | Geotherm gesloten bodemkoeling | Alpha TriPower X33 MOD HP; 15kVA / 24000VAh | 190 minuten
Rhoon (Albrandswaard) | ABW-02 | ABW-02 | ABWWP2 |  | Locatie Rhoon ABW-02 | FttH WP | Spijkerman 14m2, NFT480, OK1 | Toegangspas | Sportlaan 2, 3161 TS RHOON |  | 88761.7, 429913.1 | 51.85385, 4.42576 | Google Maps | 2013-12-17 | 2016-01-01 | ALLINQ |  | Goot aangepast |  |  |  | Geotherm gesloten bodemkoeling
Rhoon (Albrandswaard) | ABW-03 | ABW-03 | ABWWP3 |  | Locatie Poortugaal ABW-03 | FttH WP | Spijkerman 14m2, NFT480, OK1 | Toegangspas | Albrandswaardseweg 22, 3171 AC POORTUGAAL |  | 86689.6, 430218.2 | 51.85634, 4.39563 | Google Maps | 2013-10-30 | 2016-01-01 | ALLINQ |  | Goot aangepast |  |  |  | Geotherm gesloten bodemkoeling
Rhoon (Albrandswaard) | ABW-04 | ABW-04 | ABWWP4 |  | Locatie Poortugaal ABW-04 | FttH WP | Spijkerman 14m2, NFT480, OK1 | Toegangspas | Zwaardijk 9 e, 3176 PT POORTUGAAL |  | 87556.5, 430595.8 | 51.85984, 4.40813 | Google Maps | 2013-10-07 | 2016-01-01 | ALLINQ | Delta Zakelijk | Goot aangepast |  |  |  | Geotherm gesloten bodemkoeling
Rhoon (Albrandswaard) | ABW-05 (FTTO/CBizz) | ABW-05 | RHO-MP1, RON-02 |  | Locatie Rhoon ABW-05 (FttO / CBizz) | FttO zonder Apollo | CAI kast wijk/groep | Toegangs sleutel | Nijverheidsweg 21, 3161 GJ RHOON |  | 89563.6, 430379.8 | 51.858144, 4.437311 | Google Maps | 2023-01-01 | 2024-01-01 | NKM | [5 empty] | Geen koeling | Geen UPS
Rhoon (Albrandswaard) | ABW-06 (FttO / CBizz) | RON_LC002 | RON-WP1, cluster CBizz RHO-LC1 |  | Locatie Rhoon ABW-06 (FttO / CBizz) | FttO zonder Apollo | CAI kast wijk/groep | Toegangs sleutel | Jadelaan 4, 3162 PA RHOON |  |  | 51.856906, 4.475862 | Google Maps | 2023-01-01 | 2024-01-01 |  | Delta zakelijk
Rhoon (Albrandswaard) | ABW-LC (HFC) | RON_LC001 | ABW-LC1; RHO-VIV; RHOLC01; RON-RD |  | Locatie Rhoon ABW-LC (HFC) | HFC LC | Gebouw | Toegangspas | Vivaldistraat 10, 3161 RZ RHOON |  | 88540.9, 430248.1 | 51.85683, 4.42249 | Google Maps | 2014-09-11 | 2016-01-01 | ALLINQ | Eurofiber |  |  |  |  | Airco | Alpha TriPower X33 TE 20kVA / 39000VAh | 303 min
Riel, Alphen, Chaam DG719 | APH-01 |  |  |  | Locatie Alphen APH-01 | FttH WP Buitenaf | Tecnolimit 11m2, 3200-2.0 | Toegangspas | Hazenberg 1, 5131 ZA ALPHEN |  | 124897, 388022 | 51.48044, 4.95385 | Google Maps | 2022-07-25 | 2023-04-05 | ESF | [6 empty] | Alpha Combi UPS
Riel, Alphen, Chaam DG719 | CHA-01 |  |  |  | Locatie Chaam CHA-01 | FttH WP Buitenaf | Tecnolimit 11m2, 3200-2.0 | Toegangspas | Withagen 1 A, 4861 AP CHAAM |  | 118600, 391051 | 51.50730, 4.86290 | Google Maps | 2022-07-14 | 2023-04-05 | ESF | [5 empty] | Deltamaster Free Air 48V | ELTEK Combi UPS
Riel, Alphen, Chaam DG719 | RIL-01 (FttH-LC) |  |  |  | Locatie Riel RIL-01 (FttH-LC) | FttH LC Buitenaf | Tecnolimit 11m2, 3200-2.0 | Toegangspas | Kaar 20, 5133 AZ RIEL |  | 129551, 393177 | 51.52701, 5.02048 | Google Maps | 2022-06-08 | 2023-04-05 | ESF | [5 empty] | Deltamaster Free Air 48V | ELTEK Combi UPS
Rotterdam Ridderkerk B2B DG459 | BRD-01 |  |  |  | Locatie Barendrecht BRD-01 | FttH WP Buitenaf | Tecnolimit WPL800, Dubbel-Low |  | Dierensteinweg 24, 2991 XJ BARENDRECHT |  | 97618, 431065 | 51.86518, 4.55410 | Google Maps
Rotterdam Ridderkerk B2B DG459 | BRD-02 |  |  |  | Locatie Barendrecht BRD-02 | FttH WP Buitenaf | Tecnolimit WPL800, Dubbel-Low |  | Voordijk 342, 2993 BA BARENDRECHT |  | 94730, 430295 | 51.85796, 4.51231 | Google Maps
Rotterdam Ridderkerk B2B DG459 | RD-01 |  |  |  | Locatie Ridderkerk RD-01 | FttH WP Buitenaf | Tecnolimit WPL800, Dubbel-Low |  | Scheepmakerstraat 8, 2984 BE RIDDERKERK |  | 101578, 432521 | 51.87866, 4.61136 | Google Maps
Rotterdam Ridderkerk B2B DG459 | RT-01 (FttH-LC) |  |  |  | Locatie Rotterdam RT-01 (FttH-LC) | FttH LC Buitenaf | Tecnolimit 11m2, 3200-2.0 |  | bergstoep 27, 3079 DS ROTTERDAM |  | 96898, 431790 | 51.87162, 4.54352 | Google Maps
Rouveen (KvO 1van2 DG28, DG849, DG859, DG886, DG786) | BTS-01 |  |  |  | Locatie Belt-Schutsloot BTS-01 | FttH WP Buitenaf | Tecnolimit WPL400, Low | Toegangspas | Belterweg 56 to, 8066 PX BELT-SCHUTSLOOT | Parkeerplaats Kruising Kerklaan 5, (8066PJ) Belterweg 56 to |  | 52.669353, 6.062924 | Google Maps | 2020-01-06 | 2021-05-05 | VGT | [5 empty] | Tecnolimit AHP type2; 0,8kg
Rouveen (KvO 1van2 DG28, DG849, DG859, DG886, DG786) | GNM-01 |  |  |  | Locatie Genemuiden GNM-01 | FttH WP Buitenaf | Tecnolimit WPH800, High | Toegangspas | Oostermaat 27, 8281 RD GENEMUIDEN |  |  | 52.598995, 6.002896 | Google Maps | 2020-05-26 | 2021-03-19 | VGT | [5 empty] | Tecnolimit AHP y duct; 0,8kg
Rouveen (KvO 1van2 DG28, DG849, DG859, DG886, DG786) | GNM-02 |  |  |  | Locatie Genemuiden GNM-02 | FttH WP Buitenaf | Tecnolimit 14m2, 3200 | Toegangspas | Krommesteeg 2, 8281 PV GENEMUIDEN |  | 199471, 514508 | 52.61629, 6.04384 | Google Maps | 2021-10-15 | 2022-02-17 | BAM | Delta Zakelijk |  |  |  |  | Deltamaster Free Air | Alpha Continuity plus 3000 + 2BP | Nog geen belasting
Rouveen (KvO 1van2 DG28, DG849, DG859, DG886, DG786) | HRK-01 |  |  |  | Locatie 's-Heerenbroek HRK-01 (DG859) | FttH WP Buitenaf | Tecnolimit WPL400, Low | Toegangspas | J.W. van Lenthestraat 5, 8275 AH 'S-HEERENBROEK |  | 197569, 505730 | 52.537550785, 6.014639054 | Google Maps | 2021-02-12 | 2021-09-27 | BAM | [5 empty] | Tecnolimit AHP
Rouveen (KvO 1van2 DG28, DG849, DG859, DG886, DG786) | HS-01 |  |  |  | Locatie Hasselt HS-01 | FttH WP Buitenaf | Tecnolimit WPL400, Low | Toegangspas | Glinthuisweg 7, 8061 PN HASSELT |  |  | 52.55888390, 6.11781367 | Google Maps | 2020-06-23 | 2021-03-19 | VGT | [5 empty] | Tecnolimit AHP type 2 / silence; 0,8kg
Rouveen (KvO 1van2 DG28, DG849, DG859, DG886, DG786) | HS-02 |  |  |  | Locatie Hasselt HS-02 (DG849) | FttH WP Buitenaf | Tecnolimit 14m2, 3200 | Toegangspas | Sikkel 1, 8061 MD HASSELT |  | 203180, 512243 | 52.595571, 6.098154 | Google Maps | 2022-01-26 |  | BAM / RE-NET | [5 empty] | Deltamaster Free Air | Alpha Continuity plus 3000 + 2BP | Nog geen belasting
Rouveen (KvO 1van2 DG28, DG849, DG859, DG886, DG786) | HS-03 |  |  |  | Locatie Hasselt HS-03 (DG427) | FttH WP Buitenaf | Tecnolimit WPL400-2.0, Low |  | Randweg 4 a, 8061 RW HASSELT |  | 202441, 510849 | 52.58316, 6.08717 | Google Maps | 2023-11-13 |  | RE-NET / BAM
Rouveen (KvO 1van2 DG28, DG849, DG859, DG886, DG786) | IJMD-01 |  |  |  | Locatie IJsselmuiden IJMD-01 | FttH WP Buitenaf | Tecnolimit WPH800, High | Toegangspas | Parallelweg 3, 8271 PB IJSSELMUIDEN |  |  | 52.57388281, 5.94784335 | Google Maps | 2020-05-26 | 2021-03-19 | VGT | Delta Zakelijk |  |  |  |  | Tecnolimit AHP type B; 1,1kg
Rouveen (KvO 1van2 DG28, DG849, DG859, DG886, DG786) | MP-01 |  |  |  | Locatie Meppel MP-01 | FttH WP Buitenaf | Tecnolimit WPL400-2.0, Low |  | Setheweg 3 A, 7942 LA MEPPEL |  | 207993, 523671 | 52.69787, 6.17113 | Google Maps | 2023-07-17
Rouveen (KvO 1van2 DG28, DG849, DG859, DG886, DG786) | PTH-01 |  |  |  | Locatie Punthorst PTH-01 | FttH WP Buitenaf | Tecnolimit WPL400, Low | Toegangspas | Meester J.B. Kanlaan 37, 7715 PP PUNTHORST |  |  | 52.61069164, 6.26946017 | Google Maps | 2019-03-05 | 2021-03-19 | VGT / RE-NET / BAM |  |  |  | TL-TOP50, Actie uit hitteplan, actie Tecnolimit |  | Tecnolimit AHP type 1; 1,5kg
Rouveen (KvO 1van2 DG28, DG849, DG859, DG886, DG786) | RVN-01 (FttH-LC) |  |  |  | Locatie Rouveen RVN-01 (FttH-LC) | FttH LC Buitenaf | Tecnolimit 7m2, 800 +202 | Toegangspas | Holtrustweg 22, 7954 PB ROUVEEN | Kruising Stadsweg |  | 52.60373,6.10648 | Google Maps | 2018-10-01 | 2021-03-12 | VGT / RE-NET / BAM | Delta Zakelijk | Kast 202 geplaatst |  |  |  | Deltamaster Free Air | Alpha Continuity Plus 3000 +2BP | 90 min
Rouveen (KvO 1van2 DG28, DG849, DG859, DG886, DG786) | RVN-02 |  |  |  | Locatie Rouveen RVN-02 (DG859) | FttH WP Buitenaf | Tecnolimit WPL800, Dubbel-Low | Toegangspas | Scholenweg 1 B, 7954 XZ ROUVEEN | Uit mail TL plaatsing: Scholenweg 18, 7954 XZ Rouveen | 209185, 514527 | 52.615575787, 6.18726900 | Google Maps | 2021-02-22 | 2021-06-25 | BAM | [5 empty] | Tecnolimit AHP
Rouveen (KvO 1van2 DG28, DG849, DG859, DG886, DG786) | STH-01 |  |  |  | Locatie Staphorst STH-01 | FttH WP Buitenaf | Tecnolimit 7m2, 1600 | Toegangspas | Gemeenteweg 7, 7951 CC STAPHORST | aan de Burgemeester van de Walstraat |  | 52.644446, 6.202834 | Google Maps | 2019-03-14 | 2021-03-12 | VGT |  | Goot aangepast. Is 3200 in 8m2? Afwijkend gebouw type |  |  |  | Deltamaster Free Air | Alpha Continuity Plus 3000 +2BP | 86 min / 41min Access
Rouveen (KvO 1van2 DG28, DG849, DG859, DG886, DG786) | STH-02 |  |  |  | Locatie Staphorst STH-02 | FttH WP Buitenaf | Tecnolimit WPL400, Low | Toegangspas | Schotsweg 2, 7951 NP STAPHORST | TL plaatsen: Heerenweg 2, 7955 PD IJhorst |  | 52.664239, 6.264049 | Google Maps | 2019-05-14 | 2021-03-19 | VGT | [5 empty] | Tecnolimit AHP type 2; 0,8kg
Rouveen (KvO 1van2 DG28, DG849, DG859, DG886, DG786) | STH-03 (FttH-LC) |  |  |  | Locatie Staphorst STH-03 (FttH-LC) | FttH LC Buitenaf | Tecnolimit 11m2, 3200-2.0 | Toegangspas | Kloezenland 28, 7951 GS STAPHORST | nabij Industrieweg | 211158, 517675 | 52.64367, 6.21693 | Google Maps | 2022-10-20 | 2023-03-09 | BAM | [6 empty] | ELTEK Combi UPS
Rouveen (KvO 1van2 DG28, DG849, DG859, DG886, DG786) | WLS-01 |  |  |  | Locatie Wilsum WLS-01 (DG859) | FttH WP Buitenaf | Tecnolimit WPL400, Low | Toegangspas | Quarles van Uffordweg 2, 8274 AJ WILSUM | t.o. Multifunctioneel Centrum De Toekomst | 194358, 504803 | 52.529457, 5.967245 | Google Maps | 2021-04-20 | 2021-09-27 | BAM | [5 empty] | Tecnolimit AHP
Rouveen (KvO 1van2 DG28, DG849, DG859, DG886, DG786) | YHORST-01 |  |  |  | Locatie IJhorst YHORST-01 (DG859) | FttH WP Buitenaf | Tecnolimit WPL800, Dubbel-Low | Toegangspas | Burg. Van Wijngaardenstraat 30 T/O, 7955 AT IJHORST | Heuvellaan 2 |  | 52.657500, 6.291360 | Google Maps | 2020-11-26 | 2021-06-25 | BAM | [5 empty] | Tecnolimit AHP geisoleerd; 0,8kg
Rouveen (KvO 1van2 DG28, DG849, DG859, DG886, DG786) | ZS-01 |  |  |  | Locatie Zwartsluis ZS-01 (DG849) | FttH WP Buitenaf | Tecnolimit 14m2, 3200 | Toegangspas | Cingellanden 1, 8064 DC ZWARTSLUIS |  | 201755, 517656 | 52.644382707, 6.078012002 | Google Maps | 2021-09-29 | 2022-03-24 | BAM / RE-NET | [5 empty] | Deltamaster Free Air | Alpha Continuity plus 3000 + 2BP | Geen belasting
Rouveen (KvO 1van2 DG28, DG849, DG859, DG886, DG786) | ZS-02 |  |  |  | Locatie Zwartsluis ZS-02 | FttH WP Buitenaf | Tecnolimit WPH800, High | Toegangspas | De Nieuwesluis 61, 8064 EA ZWARTSLUIS |  | 201856, 517384 | 52.64193, 6.07946 | Google Maps | 2021-11-18 | 2022-03-24 | BAM / RE-NET | [5 empty] | Tecnolimit AHP
Rouveen (KvO 1van2 DG28, DG849, DG859, DG886, DG786) | ZWO-01 |  |  |  | Locatie Zwolle ZWO-01 | FttH WP Buitenaf | Tecnolimit WPL400, Low | Toegangspas | Zalkerveerweg 3, 8042 PL ZWOLLE |  |  | 52.51367243338167, 6.04604869668 | Google Maps | 2020-05-26 | 2021-03-12 | VGT | [5 empty] | Tecnolimit AHP type 2; 0,8kg
Rozenburg DG611 | RZB-01 |  |  |  | Locatie Rozenburg RZB-01 | FttH WP Buitenaf | Tecnolimit 11m2, 3200-2.0 |  | Nachtegaallaan 30, 3181 SL ROZENBURG |  | 75726, 436148 | 51.90818, 4.23514 | Google Maps | 2023-11-15 |  | SPIE
Rozenburg DG611 | RZB-02 (FttH-LC) |  |  |  | Locatie Rozenburg RZB-02 (FttH-LC) | FttH LC Buitenaf | Tecnolimit 11m2, 3200-2.0 |  | Rivierenlaan 135, 3181 DP ROZENBURG |  | 76878, 435180 | 51.89964, 4.25210 | Google Maps | 2023-10-27 |  | SPIE
Rozendaal-Rheden DG791 | ECM-01 |  |  |  | Locatie Ellecom ECM-01 | FttH WP Buitenaf | Tecnolimit WPH800, High | Toegangspas | Selsweg 16, 6955 BJ ELLECOM |  | 203239, 449362 | 52.03049, 6.09014 | Google Maps | 2022-07-25 | 2022-12-27 | BAM | [5 empty] | Tecnolimit AHP
Rozendaal-Rheden DG791 | RDL-01 (FttH-LC) |  |  |  | Locatie Rozendaal RDL-01 (FttH-LC) | FttH LC Buitenaf | Tecnolimit 7m2, 800 +202 | Toegangspas | Kraijesteijnlaan 31, 6891 EA ROZENDAAL |  | 194071, 446243 | 52.00318, 5.95620 | Google Maps | 2022-07-22 | 2022-12-27 | BAM | Delta Zakelijk | Kast 201 geplaatst |  |  |  |  | Alpha Continuity Plus 3000 +2BP
Rozendaal-Rheden DG791 | SG-01 |  |  |  | Locatie De Steeg SG-01 | FttH WP Buitenaf | Tecnolimit WPH800, High | Toegangspas | Parkweg 5, 6994 CM DE STEEG | richting Brantsenpark bij glasbak/kledingcontainer | 201118, 448120 | 52.01951, 6.05907 | Google Maps | 2022-07-25 | 2022-12-27 | BAM | [5 empty] | Tecnolimit AHP
Rozendaal-Rheden DG791 | VP-01 |  |  |  | Locatie Velp VP-01 | FttH WP Buitenaf | Tecnolimit 11m2, 3200-2.0 | Toegangspas | Ringallee 1, 6881 KE VELP |  | 195281,446241 | 52.00315, 5.97382 | Google Maps | 2023-07-18 |  | BAM | [6 empty] | ELTEK Combi UPS
Rozendaal-Rheden DG791 | VP-02 |  |  |  | Locatie Velp VP-02 | FttH WP Buitenaf | Tecnolimit 8m2, 1600-2.0 | Toegangspas | Ringallee 1, 6881 KE VELP |  | 195281,446241 | 52.00315, 5.97382 | Google Maps | 2023-07-18 |  | BAM | [6 empty] | ELTEK Combi UPS
Rozendaal-Rheden DG791 | VP-03 |  |  |  | Locatie Velp VP-03 | FttH WP Buitenaf | Tecnolimit 11m2, 3200-2.0 | Toegangspas | Hugo de Grootstraat 1, 6882 KR VELP |  | 195144, 445009 | 51.99202, 5.97168 | Google Maps | 2023-07-18 |  | BAM | [6 empty] | ELTEK Combi UPS
Rozendaal-Rheden DG791 | VP-04 |  |  |  | Locatie Velp VP-04 | FttH WP Buitenaf | Tecnolimit 11m2, 3200-2.0 | Toegangspas | Reigerstraat 15 a, 6883 ER VELP |  | 196068,444707 | 51.98924, 5.98510 | Google Maps | 2023-08-24 |  | BAM | [6 empty] | ELTEK Combi UPS
Schagen B2B DG544, DG466 | DH-01 |  |  |  | Locatie Dirkshorn DH-01 | FttH WP Buitenaf | Tecnolimit WPH800-2.0, High |  | De berkenhof 1, 1746 AZ DIRKSHORN |  | 113884, 528709 | 52.74417, 4.77834 | Google Maps
Schagen B2B DG544, DG466 | MA-01 (FttH-LC) |  |  |  | Locatie Sint Maarten MA-01 (FttH-LC) | FttH LC Buitenaf | Tecnolimit 11m2, 3200-2.0 |  | Groenedijk 1 t, 1744 KM SINT MAARTEN |  | 111930, 531470 | 52.76883, 4.74904 | Google Maps
Schagen B2B DG544, DG466 | SGB-01 |  |  |  | Locatie Schagerbrug SGB-01 | FttH WP Buitenaf | Tecnolimit WPH800-2.0, High |  | Jochem Blaauboerstraat 4, 1751 CJ SCHAGERBRUG |  | 112820, 534902 | 52.79974, 4.76179 | Google Maps
Schagen B2B DG544, DG466 | SGN-01 |  |  |  | Locatie Schagen SGN-01 | FttH WP Buitenaf | Tecnolimit WPH800-2.0, High |  | Witte Paal 349, 1742 LE SCHAGEN |  | 116467, 532151 | 52.77529, 4.81618 | Google Maps
Schagen B2B DG544, DG466 | WLD-01 |  |  |  | Locatie Waarland WLD-01 | FttH WP Buitenaf | Tecnolimit 11m2, 3200-2.0 |  | De Doorbraak 2, 1738 CZ WAARLAND |  | 117498, 526755 | 52.72687, 4.83207 | Google Maps
Schalkhaar Salland Zuid (DG10) | BAM-01 |  |  |  | Locatie Bathmen BAM-01 | FttH WP Buitenaf | Tecnolimit WPL400, Low | Toegangspas | Diepenmarsweg 42, 7437 RM BATHMEN | Diepenmarsweg 4 7437 RM Bathmen tussen 2 en4 | 218379.32, 474614.26 | 52.25591, 6.31546 | Google Maps | 2019-03-08 | 2019-04-19 | VWT | [5 empty] | Tecnolimit AHP type 1; 1,5kg
Schalkhaar Salland Zuid (DG10) | BAM-02 |  |  |  | Locatie Bathmen BAM-02 | FttH WP Buitenaf | Tecnolimit WPL400, Low | Toegangspas | Oxersteeg 1, 7437 PD BATHMEN |  | 216079.11, 472654.22 | 52.23856, 6.28142 | Google Maps | 2019-03-14 | 2019-04-19 | VWT | [5 empty] | Tecnolimit AHP type 2; 0,8kg
Schalkhaar Salland Zuid (DG10) | DPV-01 |  |  |  | Locatie Dieperveen DPV-01 | FttH WP Buitenaf | Tecnolimit WPL400, Low | Toegangspas | Randerstraat 26, 7431 PS DIEPENVEEN |  | 206434.86, 479826.60 | 52.30400, 6.14133 | Google Maps | 2018-11-13 | 2019-04-19 | VWT | Delta Zakelijk |  |  |  |  | Tecnolimit AHP type 1; 1,5kg
Schalkhaar Salland Zuid (DG10) | HETN-01 |  |  |  | Locatie Heeten HETN-01 | FttH WP Buitenaf | Tecnolimit WPL400, Low | Toegangspas | Dorpsstraat 1 Nabij, 8111 AA HEETEN | Parkeerplaats S.V. Heeten | 215920.910; 483557.015 | 52.33656, 6.28107 | Google Maps | 2019-03-08 | 2019-04-19 | VWT | [5 empty] | Tecnolimit AHP type 1; 1,5kg
Schalkhaar Salland Zuid (DG10) | HETN-02 |  |  |  | Locatie Heeten HETN-02 | FttH WP Buitenaf | Tecnolimit WPH800, High | Toegangspas | Spanjaardsdijk 23 tgo, 8111 RK HEETEN | ter hoogte van Zonnenbergerdijk 1 8111ND Heeten | 215764.42, 481151.10 | 52.31495, 6.27834 | Google Maps | 2018-12-19 | 2019-04-19 | VWT | [5 empty] | Tecnolimit AHP type A; 1,5kg
Schalkhaar Salland Zuid (DG10) | LET-01 |  |  |  | Locatie Lettele LET-01 | FttH WP Buitenaf | Tecnolimit WPL400, Low | Toegangspas | Bathmenseweg 45 A, 7434 PX LETTELE |  | 215419.47, 477328.24 | 52.28064, 6.27260 | Google Maps | 2018-11-13 | 2019-04-19 | VWT |  |  |  | TL-TOP50, Actie uit hitteplan, actie Tecnolimit |  | Tecnolimit AHP type 1; 1,5kg
Schalkhaar Salland Zuid (DG10) | OST-01 |  |  |  | Locatie Olst OST-01 | FttH WP Buitenaf | Tecnolimit WPH800, High | Toegangspas | Dinghofsweg 14, 8121 RE OLST |  | 207171.31, 484332.07 | 52.34442, 6.15282 | Google Maps | 2018-11-13 | 2019-04-19 | VWT |  |  | Buren van de kast OST-01 belde met vraag /klacht over het geluid van de kast. | 14-5-2020 uitgevoerd. TL-TOP50, Actie uit hitteplan, actie Tecnolimit |  | Tecnolimit AHP y-duct; 0,8kg
Schalkhaar Salland Zuid (DG10) | SHR-01 (FttH-LC) |  |  |  | Locatie Schalkhaar SHR-01 (FttH-LC) | FttH LC Buitenaf | Spijkerman 7m2, NFT240 | Toegangspas | Averlose Houtweg, 7431 PK SCHALKHAAR | Kruising Raalterweg | 210237.395,479320.673 | 52.29909, 6.19699 | Google Maps | 2018-09-12 | 2019-04-19 | VWT | Delta Zakelijk | Kast 202 geplaatst |  |  |  | Teensma Free Air | Alpha Continuity Plus 3000 +2BP | 150 min
Scharnegoutum Sudwest Fryslan DG85 2/2 | PPG-01 |  |  |  | Locatie Poppenwier PPG-01 | FttH WP Buitenaf | Tecnolimit WPL400-2.0, Low | Toegangspas | Harstawei 1 B, 9013 CW POPPENWIER |  | 179281, 566582 | 53.08552, 5.74960 | Google Maps | 2022-10-20 | 2023-06-14 | BAM | [5 empty] | Tecnolimit AHP
Scharnegoutum Sudwest Fryslan DG85 2/2 | SGT-01 (FttH-LC) |  |  |  | Locatie Scharnegoutum SGT-01 (FttH-LC) | FttH LC Buitenaf | Tecnolimit 8m2, 1600-2.0 |  | Fleardyk 1, 8629 RD SCHARNEGOUTUM | bereikbaar via Koaerte Achte, naast genoemd adres | 174456, 563958 | 53.06214, 5.67743 | Google Maps | 2022-10-20 |  | BAM | [6 empty] | ELTEK Combi UPS
Scharnegoutum Sudwest Fryslan DG85 2/2 | SIJB-01 |  |  |  | Locatie Sibrandabuorren SIJB-01 | FttH WP Buitenaf | Tecnolimit WPH800-2.0, High | Toegangspas | De Fenne 9, 8647 SP SIBRANDABUORREN | naast, aan de Spearsterdyk | 176996, 564141 | 53.06368, 5.71533 | Google Maps | 2022-10-20 |  | BAM | [5 empty] | Tecnolimit AHP
Scharnegoutum Sudwest Fryslan DG85 2/2 | THZ-01 |  |  |  | Locatie Tjalhuizum THZ-01 | FttH WP Buitenaf | Tecnolimit WPH800-2.0, High | Toegangspas | Nummer 11, 8772 KL TJALHUIZUM | kruising Ringdyk/Ingenawei | 169559, 562178 | 53.04630, 5.60430 | Google Maps | 2022-10-20 |  | BAM | [5 empty] | Tecnolimit AHP
Scharnegoutum Sudwest Fryslan DG85 2/2 | WIEWRD-01 |  |  |  | Locatie Boazum WIEWRD-01 | FttH WP Buitenaf | Tecnolimit WPH800, High |  | Yndyk 6, 8635 VD BOAZUM | 600m verder, bij spoorovergang, Nabij Klaeiterp | 175851, 568510 | 53.10299, 5.69853 | Google Maps | 2023-03-20 |  | BAM
Scheerwolde (Kop van Overijssel 2van2 DG28) (DG320,828) | BAARS-01 |  |  |  | Locatie Baars BAARS-01 | FttH WP Buitenaf | Tecnolimit WPL400, Low | Toegangspas | Brauweringen 4 nabij, 8336 KK BAARS |  |  | 52.81517804, 6.10068613 | Google Maps | 2020-03-24 | 2021-05-05 | RE-NET | [5 empty] | Tecnolimit AHP type 2; 1,1kg
Scheerwolde (Kop van Overijssel 2van2 DG28) (DG320,828) | BZ-01 |  |  |  | Locatie Blokzijl BZ-01 (DG828) | FttH WP Buitenaf | Tecnolimit WPH800, High | Toegangspas | Burgemeester van Ommerenweg 15, 8356 HN BLOKZIJL | Bij nummer 15? | 193908, 526278 | 52.722347322, 5.96309217 | Google Maps | 2020-10-21 | 2021-05-05 | RE-NET | Delta Zakelijk |  |  |  |  | Tecnolimit AHP yduct / silence; 0,8kg
Scheerwolde (Kop van Overijssel 2van2 DG28) (DG320,828) | ESVN-01 |  |  |  | Locatie Eesveen ESVN-01 (DG828) | FttH WP Buitenaf | Tecnolimit WPL400, Low | Toegangspas | Binnenweg 29, 8347 JM EESVEEN | richting Binnenweg 27 in groen aan rechterzijde | 205644, 537653 | 52.823730, 6.138540 | Google Maps | 2020-12-02 | 2022-02-10 | RE-NET | [5 empty] | Tecnolimit AHP type 2 / silence; 0,8kg
Scheerwolde (Kop van Overijssel 2van2 DG28) (DG320,828) | JK-01 |  |  |  | Locatie Sint Jans Klooster JK-01 | FttH WP Buitenaf | Tecnolimit WPH800, High | Toegangspas | Bergkampen 9, 8326 AS GIETHOORN |  |  | 52.67590280, 5.99777543 | Google Maps | 2020-02-03 | 2021-05-05 | RE-NET | [5 empty] | Tecnolimit AHP y-duct; 0,8kg
Scheerwolde (Kop van Overijssel 2van2 DG28) (DG320,828) | JK-02 |  |  |  | Locatie Sint Jansklooster JK-02 (DG828) | FttH WP Buitenaf | Tecnolimit WPL400, Low | Toegangspas | Monnikenweg 67, 8326 BW SINT JANSKLOOSTER | Nummer 69A? achter pand | 196873, 521385 | 52.678293683, 6.00635588 | Google Maps | 2021-01-27 | 2021-05-05 | RE-NET | [5 empty] | Tecnolimit AHP type 2 / silence; 0,8kg
Scheerwolde (Kop van Overijssel 2van2 DG28) (DG320,828) | KR-01 |  |  |  | Locatie Kuinre KR-01 (DG828) | FttH WP Buitenaf | Tecnolimit WPL400, Low | Toegangspas | De Schans 1 a, 8374 KD KUINRE |  | 185834,533245 | 52.785611246, 5.84424460 | Google Maps | 2020-11-18 | 2021-05-05 | RE-NET | [5 empty] | Tecnolimit AHP type 2 / silence; 0,8kg
Scheerwolde (Kop van Overijssel 2van2 DG28) (DG320,828) | NVN-01 |  |  |  | Locatie Nijeveen NVN-01 (DG759) | FttH WP Buitenaf | Tecnolimit WPL400, Low | Toegangspas | Tussenboersweg 16, 7948 NE NIJEVEEN |  | 207181, 527964 | 52.736520032, 6.159802323 | Google Maps | 2021-02-22 | 2021-06-18 | VGT + BAM | Delta Zakelijk |  |  |  |  | Tecnolimit AHP
Scheerwolde (Kop van Overijssel 2van2 DG28) (DG320,828) | NWD-01 |  |  |  | Locatie Noordwolde NWD-01 (DG320) | FttH WP Buitenaf | Tecnolimit WPH800, High | Toegangspas | Vallaatweg 4, 8391 MB NOORDWOLDE | kruising met Oosterseveldweg | 207427, 544401 | 52.884198549, 6.166068815 | Google Maps | 2020-05-26 | 2021-03-11 | BAM | [5 empty] | Tecnolimit AHP type B; 0,8kg
Scheerwolde (Kop van Overijssel 2van2 DG28) (DG320,828) | OSZ-01 |  |  |  | Locatie Ossenzijl OSZ-01 | FttH WP Buitenaf | Tecnolimit WPL400, Low | Toegangspas | Lageweg 14, 8376 HW OSSENZIJL |  | 189082, 534463 | 52.79636376, 5.89251208 | Google Maps | 2019-12-17 | 2021-05-05 | RE-NET | Delta Zakelijk |  |  |  |  | Tecnolimit AHP type 2; 1,1kg
Scheerwolde (Kop van Overijssel 2van2 DG28) (DG320,828) | OSZ-02 |  |  |  | Locatie Ossenzijl OSZ-02 (DG828) | FttH WP Buitenaf | Tecnolimit WPL400, Low | Toegangspas | Hoofdstraat 26, 8376 HV OSSENZIJL | Achter Hoofdstraat 25A staat de pop geeft monteur Dennis door. | 190845, 535859 | 52.808790234, 5.91879684 | Google Maps | 2020-11-04 | 2021-05-05 | RE-NET | [5 empty] | Tecnolimit AHP type 2 / silence; 0,8kg
Scheerwolde (Kop van Overijssel 2van2 DG28) (DG320,828) | SGD-01 |  |  |  | Locatie Steggerda SGD-01 (DG320) | FttH WP Buitenaf | Tecnolimit WPL400, Low | Toegangspas | 117 Steggerdaweg, 8395 PL STEGGERDA | aan zijweg, Hoeveweg | 202759, 542526 | 52.867782440, 6.09645230 | Google Maps | 2020-06-10 | 2021-03-11 | BAM | [5 empty] | Tecnolimit AHP type 1; 1,1kg
Scheerwolde (Kop van Overijssel 2van2 DG28) (DG320,828) | SRWD-01 (FttH-LC) |  |  |  | Locatie Scheerwolde SRWD-01 (FttH-LC) | FttH LC Buitenaf | Tecnolimit 7m2, 800 +202 | Toegangspas | Scheerwolderweg 6 B, 8371 WK SCHEERWOLDE |  | 197550, 529966 | 52.75535383, 6.01747191 | Google Maps | 2019-10-28 | 2021-05-05 | RE-NET + BAM | Delta Zakelijk | Kast 202 geplaatst |  |  |  | Deltamaster Free Air | Alpha Continuity Plus 3000 +4BP | 219 min
Scheerwolde (Kop van Overijssel 2van2 DG28) (DG320,828) | VLH-01 |  |  |  | Locatie Vollenhove VLH-01 | FttH WP Buitenaf | Tecnolimit 14m2, 3200 | Toegangspas | Aan Boord 1, 8325 HA VOLLENHOVE | Op p-terrein naast Godfried van Rhenenlaan | 193617,521291 | 52.677687967, 5.95820277 | Google Maps | 2020-11-03 | 2021-05-05 | RE-NET | Delta Zakelijk |  |  |  |  | Deltamaster Free Air | Alpha Continuity plus 3000 + 2BP
Scheerwolde (Kop van Overijssel 2van2 DG28) (DG320,828) | WAV-01 |  |  |  | Locatie Wanneperveen WAV-01 | FttH WP Buitenaf | Tecnolimit WPL400, Low | Toegangspas | Roekbosscheweg 8, 7946 KE WANNEPERVEEN |  |  | 52.71934357, 6.13381970 | Google Maps | 2019-11-25 | 2021-05-05 | RE-NET | [5 empty] | Tecnolimit AHP type 2; 1,1kg
Scheerwolde (Kop van Overijssel 2van2 DG28) (DG320,828) | WAV-02 |  |  |  | Locatie Wanneperveen WAV-02 (DG828) | FttH WP Buitenaf | Tecnolimit WPH800, High | Toegangspas | Bovenboerseweg 26, 7946 AK WANNEPERVEEN |  | 204582, 524511 | 52.705734087, 6.12079976 | Google Maps | 2021-01-27 | 2021-05-05 | RE-NET | [5 empty] | Tecnolimit AHP y-duct / silence; 0,8kg
Scheerwolde (Kop van Overijssel 2van2 DG28) (DG320,828) | WTRING-01 |  |  |  | Locatie Wetering WTRING-01 | FttH WP Buitenaf | Tecnolimit WPL400, Low | Toegangspas | Wetering-Oost 78, 8363 TK WETERING |  |  | 52.78098759, 5.98195849 | Google Maps | 2019-11-11 | 2021-05-05 | VGT | [5 empty] | Tecnolimit AHP type 2; 1,1kg
Scherpenzeel DG848 | RWD-01 |  |  |  | Locatie Renswoude RWD-01 | FttH WP Buitenaf | Tecnolimit WPL400-2.0, Low |  | Groot Overeem 11, 3927 GH RENSWOUDE |  | 164758, 454371 | 52.07753, 5.52955 | Google Maps | 2023-09-18 |  | BAM
Scherpenzeel DG848 | SPZ-01 (FttH-LC) |  |  |  | Locatie Scherpenzeel SPZ-01 (FttH-LC) | FttH LC Buitenaf | Tecnolimit 14m2, 3200 | Toegangspas | Eikenlaan 2, 3925 VK SCHERPENZEEL |  | 161964, 454992 | 52.08315, 5.48880 | Google Maps | 2021-03-25 |  | BAM | [5 empty] | Deltamaster Free Air | Alpha Continuity plus 3000 + 2BP | 214 min Tijdelijk ook access
Scherpenzeel DG848 | SPZ-02 |  |  |  | Locatie Scherpenzeel SPZ-02 | FttH WP Buitenaf | Tecnolimit 7m2, 1600 | Toegangspas | Heijhorst 1, 3925 EG SCHERPENZEEL |  | 161386, 454328 | 52.07719, 5.48036 | Google Maps | 2021-03-25 |  | BAM |  | Goot aangepast |  |  |  | Deltamaster Free Air
Schiedam | SDM-01 | SDM-01 | SDMWP1 |  | Locatie Schiedam SDM-01 | FttH WP | Spijkerman 14m2, NFT480, OK1 | Toegangspas | Muiderslotstraat 1A, 3123 TA Schiedam | Muiderslotstraat | 85070, 440171.8 | 51.94559, 4.37010 | Google Maps | 2015-01-13 | 2016-01-01 | ALLINQ |  | Goot aangepast |  |  |  | Geotherm gesloten bodemkoeling
Schiedam | SDM-02 | SDM-02 | SDMWP2 |  | Locatie Schiedam SDM-02 | FttH WP | Spijkerman 14m2, NFT480, OK1 | Toegangspas | Kerkweg 39, 3124 KE SCHIEDAM | Slimme Watering / Kerkweg | 86021, 439661.5 | 51.94113, 4.38403 | Google Maps | 2015-02-10 | 2016-01-01 | ALLINQ |  | Goot aangepast |  |  |  | Geotherm gesloten bodemkoeling | Vertiv Combi UPS
Schiedam | SDM-03 | SDM-03 | SDMWP3 |  | Locatie Schiedam SDM-03 | FttH WP | Spijkerman 14m2, NFT480, OK1 | Toegangspas | De Akkers 86, 3124 AD Schiedam | De Akkers (naast 84) | 85630.4, 439755.7 | 51.94193, 4.37833 | Google Maps | 2014-11-14 | 2016-01-01 | ALLINQ |  | Goot aangepast |  |  |  | Geotherm gesloten bodemkoeling
Schiedam | SDM-04 | SDM-04 | SDMWP4 |  | Locatie Schiedam SDM-04 | FttH WP | Spijkerman 14m2, NFT480, OK1 | Toegangspas | Zwaluwlaan 49, 3121 TA Schiedam | Zwaluwlaan / Kaag | 86024.9, 439132 | 51.93637, 4.38419 | Google Maps | 2014-07-10 | 2016-01-01 | ALLINQ |  | Goot aangepast |  |  |  | Geotherm gesloten bodemkoeling
Schiedam | SDM-05 (FttH-LC) | SDM-05, SDM-51, SDM-52 | SDMWP5 |  | Locatie Schiedam SDM-05 (FttH-LC) | FttH LC | Super POP | Toegangspas | Borodinlaan 101, 3122 HA SCHIEDAM | Borodinlaan 101 | 84885.5, 439049.1 | 51.93548, 4.36764 | Google Maps | 2015-02-10 | 2016-01-01 | ALLINQ |  | Kast 308 geplaatst + break-out + Ethernet |  |  | Hier komt water binnen via de binnenmuur van de kelderbak. Afdichten MS-detail. Samenwerking Spijkerman / Geotherm. Elektra is al weg. | Geotherm gesloten bodemkoeling | Eaton 9355-20-N-31; 20kVA 26784Ah | 200 minuten
Schiedam | SDM-06 | SDM-06, SDM-61, SDM-62, SDM-63 | SDMWP6 |  | Locatie Schiedam SDM-06 | FttH WP | Super POP | Toegangspas | Dr Kuyperlaan 2A, 3118 RR Schiedam | Dr Kuyperlaan 2A | 86048.2, 436955.3 | 51.91681, 4.38497 | Google Maps | 2015-02-09 | 2016-01-01 | ALLINQ | [5 empty] | Geotherm gesloten bodemkoeling | Huawei E5000 +BP | 150 minuten
Schiedam | SDM-07 (FttH-LC) | SDM-07, SDM-71, SDM-72, SDM-73, SDM-74 | SDMWP7 |  | Locatie Schiedam SDM-07 (FttH-LC) | FttH LC | Super POP | Toegangspas | Delflandseweg 8, 3119 XA SCHIEDAM | Delflandseweg 8 | 87505.5, 437487.2 | 51.92177, 4.40604 | Google Maps | 2015-02-09 | 2016-01-01 | ALLINQ |  | Kast 308 geplaatst + break-out + Ethernet |  |  |  | Geotherm gesloten bodemkoeling | Eaton 9355-20-N-31; 20kVA 38880Ah | 180 minuten
Schiedam | SDM-08 | SDM-08, SDM-81, SDM-82, SDM-83, SDM-84 | SDMWP8 |  | Locatie Schiedam SDM-08 | FttH WP | Super POP | Toegangspas | Admiraal de Ruyterstraat 5, 3115 HB SCHIEDAM | Admiraal de Ruyterstraat 5 | 86225.6, 436119.9 | 51.90932, 4.38771 | Google Maps | 2015-02-09 | 2016-01-01 | ALLINQ | [5 empty] | Geotherm gesloten bodemkoeling | Eaton 9355-20-N-31; 20kVA 26784Ah | 115 minuten
Schiedam | SDM-09 | SDM-09 |  |  | Locatie Schiedam SDM-09 | FttH WP | Spijkerman 7m2, NFT240 | Toegangspas | Olympiaweg 35, 3118 JD SCHIEDAM | Olympiaweg tussen sportvelden |  | 51.918600, 4.368000 | Google Maps | 2017-06-01 | 2016-01-01 | ALLINQ |  | Kast 202 geplaatst |  |  |  | Teensma Free Air
Schiedam | SDM-10 (FTTO / CBizz) | SDM-10 | SDM-WP10, cluster CBizz SDM-MP1 |  | Locatie Schiedam SDM-10 (FTTO / CBizz) | FttO zonder Apollo | CAI kast wijk/groep | Toegangs sleutel | Westfrankelandsedijk 63, 3115 HG SCHIEDAM |  |  | 51.909041407395726, 4.382221636908538 | Google Maps | 2023-01-01 | 2024-01-01 |  | Delta zakelijk
Schiedam | SDM-LC (HFC) | SDM_LC001 | SDM-BHF |  | Locatie Schiedam SDM-LC (HFC) | HFC LC | Ruimte onder flat | Toegangspas en code | Beethovenplein 1, 3122 VB Schiedam | Beethovenplein (onder flat) | 84871.1, 438317.2 | 51.92890, 4.36758 | Google Maps | 2011-01-01 | 2016-01-01 | ALLINQ | [5 empty] | Airco | Alpha TriPower X33 TE 20kVA / 39000VAh | 400min
Schiedam | SDM-LC002 | SDM_LC002 |  |  | Locatie Schiedam SDM-LC002 van Heekstraat | HFC LC | Ruimte onder flat | Toegangs sleutel | van Heekstraat 15, 3125 BN SCHIEDAM | Van Heekstraat 13 in COCON maar op kaart op nummer 15. | 87553.3, 438528.6 | 51.93119, 4.40650 | Google Maps |  |  | NKM
Schiedam | SDM-LC003 | SDM_LC003 |  |  | Locatie Schiedam SDM-LC003 Westfrankelandsedijk | HFC LC | LC-Huisje Specials | Toegangspas | Westfrankelandsedijk 63, 3115 HG SCHIEDAM | Westlandsedijk bij havens. vlak bij SDM-08 |  | 51.90906,4.38223 | Google Maps | 2019-06-21 | 2019-06-21 | NKM
Schiedam | SDM-LC004 | SDM_LC004 |  |  | Locatie Schiedam SDM-LC004 Boerhaaveplein | HFC LC | Ruimte onder flat | Toegangs sleutel | boerhaaveplein 41, 3112 LN SCHIEDAM |  | 87927.1, 436721.8 | 51.91491, 4.41229 | Google Maps |  |  | NKM | Delta Zakelijk
Schiedam | SDM-LC005 | SDM_LC005 |  |  | Locatie Schiedam SDM-LC005 de Akkers | HFC LC | Ruimte onder flat | Toegangs sleutel | de Akkers 43, 3124 AC SCHIEDAM |  | 85517.8, 439760.5 | 51.94180, 4.37633 | Google Maps
Schiedam | SDM-LC006 | SDM_LC006 |  |  | Locatie Schiedam SDM-LC006 Baan | HFC LC | Gebouw | Toegangs sleutel | Baan 36, 3111 LA SCHIEDAM |  | 87145.1, 436932.3 | 51.91674, 4.40090 | Google Maps
Schiedam | VDG-01 (FTTO / CBizz) | VDG-01 | VDG-WP1, cluster Cbizz VLA-WP1 |  | Locatie Vlaardingen VDG-01 (FTTO / CBizz) | FttO zonder Apollo | CAI kast wijk/groep | Toegangs sleutel | Hoogstad 601, 3131 KX VLAARDINGEN |  |  | 51.917572, 4.337924 | Google Maps | 2023-01-01 | 2024-01-01 |  | Delta zakelijk
Schinnen Zuid-Limburg Noord DG647 | BGR-01 |  |  |  | Locatie Bingelrade BGR-01 | FttH WP Buitenaf | Tecnolimit 11m2, 3200-2.0 |  | Maastrichterweg 23, 6456 AH BINGELRADE |  | 193747,330726 | 50.96491, 5.93875 | Google Maps |  |  | MIH
Schinnen Zuid-Limburg Noord DG647 | GEU-01 |  |  |  | Locatie Geulle GEU-01 | FttH WP Buitenaf | Tecnolimit WPL800-2.0, Dubbel-Low |  | Scheerstraat 15, 6243 AJ GEULLE |  | 181104,326505 | 50.92769, 5.75848 | Google Maps |  |  | MIH
Schinnen Zuid-Limburg Noord DG647 | HBK-01 |  |  |  | Locatie Hoensbroek HBK-01 | FttH WP Buitenaf | Tecnolimit WPL400-2.0, Low |  | Wijngaardsweg 10, 6412 PJ HOENSBROEK |  | 194025, 324170 | 50.90596, 5.94199 | Google Maps |  |  | SPIE
Schinnen Zuid-Limburg Noord DG647 | OIB-01 |  |  |  | Locatie Oirsbeek OIB-01 | FttH WP Buitenaf | Tecnolimit 11m2, 3200-2.0 |  | Oirsbekerweg 44, 6438 HC OIRSBEEK |  | 191445,328705 | 50.94690, 5.90578 | Google Maps |  |  | MIH
Schinnen Zuid-Limburg Noord DG647 | PUT-01 |  |  |  | Locatie Puth PUT-01 | FttH WP Buitenaf | Tecnolimit 8m2, 1600-2.0 |  | Julianastraat 16, 6155 KT PUTH |  | 189218,329102 | 50.95060, 5.87412 | Google Maps |  |  | MIH
Schinnen Zuid-Limburg Noord DG647 | SCHI-01 |  |  |  | Locatie Schinveld SCHI-01 | FttH WP Buitenaf | Tecnolimit 11m2, 3200-2.0 |  | Brunssummerstraat 46, 6451 CT SCHINVELD |  | 196315,330801 | 50.96541, 5.97531 | Google Maps |  |  | MIH
Schinnen Zuid-Limburg Noord DG647 | SN-01 |  |  |  | Locatie Nuth NH-01 | FttH WP Buitenaf | Tecnolimit 8m2, 1600-2.0 | Toegangspas | Maastrichterweg 14, 6361 DS NUTH |  | 187779,325396 | 50.91738, 5.85332 | Google Maps |  |  | MIH
Schinnen Zuid-Limburg Noord DG647 | SN-01 (FttH-LC) |  |  |  | Locatie Schinnen SN-01 (FttH-LC) | FttH LC Buitenaf | Tecnolimit 11m2, 3200-2.0 |  | Breyenrode 2, 6365 CS SCHINNEN |  | 189340,327859 | 50.93943, 5.87575 | Google Maps |  |  | MIH
Schinnen Zuid-Limburg Noord DG647 | ULE-01 |  |  |  | Locatie Ulestraten ULE-01 | FttH WP Buitenaf | Tecnolimit WPL800-2.0, Dubbel-Low |  | Waterval 0, 6235 NC ULENSTRATEN |  | 183248,323158 | 50.89750, 5.78871 | Google Maps |  |  | MIH
Schipluiden (Midden Delfland) | DHO-01 | DHO-01 | DHOWP1 |  | Locatie Den Hoorn DHO-01 | FttH WP | Spijkerman 14m2, NFT480, OK1 | Toegangspas | Kaasjeskruid 20T, 2635 KR Den Hoorn | Kaasjeskruid 20T t.o. nr.25 | 82513.3, 446755.6 | 52.00444, 4.33153 | Google Maps | 2013-01-30 | 2016-01-01 | ALLINQ / BAM |  | Goot aangepast |  |  | Kunststof dak. | Geotherm gesloten bodemkoeling
Schipluiden (Midden Delfland) | DHO-02 | DHO-02 | DHOWP2 |  | Locatie Den Hoorn DHO-02 | FttH WP | Spijkerman 14m2, NFT480, OK1 | Toegangspas | Bellefleur, 2635 ME DEN HOORN | Bellefleur naast nr.60 | 82019.6, 446450.4 | 52.00163, 4.32440 | Google Maps | 2013-01-08 | 2016-01-01 | ALLINQ / BAM |  | Goot aangepast, is halve locatie |  |  |  | Geotherm gesloten bodemkoeling
Schipluiden (Midden Delfland) | DHO-03 (FTTO/CBizz) | Niet in COCON. Staan tussen DHO_POPCBOZZ SK_001 en DHO_GK002 SK_002 in | DHO-WP3, cluster CBizz DHN-VHN2 of DHN-MP1 |  | Locatie Den Hoorn DHO-03 (FTTO/CBizz) | FttO zonder Apollo | CAI kast wijk/groep | Toegangs sleutel | Vrij Harnasch 20, 2635 NL DEN HOORN |  |  | 52.009825, 4.318343 | Google Maps | 2023-01-01 | 2024-01-01 |  | Delta zakelijk
Schipluiden (Midden Delfland) | DHO-04 (FTTO/CBizz) | DHO_POPCBIZZ | DHO-WP4, cluster CBizz DHO-MP1 |  | Locatie Den Hoorn DHO-04 (FTTO/CBizz) | FttO zonder Apollo | CAI kast wijk/groep | Toegangs sleutel | Vrij Harnasch 126, 2635 BZ DEN HOORN |  |  | 52.010099, 4.319042 | Google Maps | 2023-01-01 | 2024-01-01 |  | Delta zakelijk
Schipluiden (Midden Delfland) | MLD-01 | MLD-01 | MLDWP1 |  | Locatie Maasland MLD-01 | FttH WP | Spijkerman 14m2, NFT480, OK1 | Toegangspas | Hofsingel 16T/Morgentale, 3155 AL MAASLAND | naast kluisweer 53 | 78523.2, 438856.3 | 51.93291, 4.27519 | Google Maps | 2013-01-11 | 2016-01-01 | ALLINQ |  | Goot aangepast |  |  | Kunststof dak. | Geotherm gesloten bodemkoeling | Alpha Tri Power X33 MOD HP2 15 KVA / 24000VAh
Schipluiden (Midden Delfland) | SLDN-01 (FttH-LC) | SLDN-01 | SLDNWP1 |  | Locatie Schipluiden SLDN-01 (FttH-LC) | FttH LC | Spijkerman 14m2, NFT480, OK1 | Toegangspas | Zouteveenseweg 1T, 2636 EH SCHIPLUIDEN | Zouteveenseweg/Keenenburgweg (bij speeltuin) | 81607.7, 443343.6 | 51.97365, 4.31907 | Google Maps | 2012-12-19 | 2016-01-01 | ALLINQ |  | Goot en break-out aangepast |  |  | Kunststof dak. Hier kwam water binnen via dakdoorvoer. Deze is hersteld. Lijst overige locatie met dit probleem is opgevraagd. Zoeken naar standaard oplossing via Geotherm. | Geotherm gesloten bodemkoeling | Alpha TriPower X33 MOD HP; 15kVA / 24000VAh | 300 minuten
's-Gravenzande (DG484) | GZAND-01 (FttH-LC) | GZAND-01 | GZANDWP1 |  | Locatie 's-Gravenzande GZAND-01 (FttH-LC) | FttH LC | Spijkerman 14m2, NFT480, OK1 | Toegangspas | Hagemanstraat 61, 2691 WN 'S-GRAVENZANDE | Hagemanstraat t.o. nr.64 naast fietspad | 71651.8, 446910.1 | 52.00430, 4.17334 | Google Maps | 2013-05-13 | 2016-01-01 | ALLINQ / BAM | Delta Zakelijk | Goot en break-out aangepast |  |  |  | Geotherm gesloten bodemkoeling | Alpha TriPower X33 MOD HP; 15kVA / 24000VAh | 240 minuten
's-Gravenzande (DG484) | GZAND-02 | GZAND-02 | GZANDWP2 |  | Locatie 's-Gravenzande GZAND-02 | FttH WP | Spijkerman 14m2, NFT480, OK1 | Toegangspas | Abeelstraat 1A, 2691 DG 's-Gravenzande | Abeelstraat/Berkenstraat | 71010.4, 446243.3 | 51.99821, 4.16416 | Google Maps | 2013-04-26 | 2016-01-01 | ALLINQ | Delta Zakelijk | Goot aangepast |  |  | Kunststof dak. Hier komt water binnen via kitrand kelderbak? zelfde situatie als GZAND-01 | Geotherm gesloten bodemkoeling
's-Gravenzande (DG484) | GZAND-03 | GZAND-03 | GZANDWP3 |  | Locatie 's-Gravenzande GZAND-03 | FttH WP | Spijkerman 14m2, NFT480, OK1 | Toegangspas | Hellendaalweg 50A, 2692 AD 's-Gravenzande | Hellendaal thv nr.48 (op parkeerplaats) | 70725.5, 446472.7 | 52.00023, 4.15996 | Google Maps | 2013-05-02 | 2016-01-01 | ALLINQ |  | Goot aangepast |  |  |  | Geotherm gesloten bodemkoeling
's-Gravenzande (DG484) | GZAND-04 | GZAND-04 |  |  | Locatie 's-Gravenzande GZAND-04 | FttH WP | Spijkerman 14m2, NFT480, OK1 | Toegangspas | Citroenvlinder 1, 2692 GA 'S-GRAVENZANDE | Vuurvlinder thv 35 (Waelpark) | 72651, 445431 | 51.991160, 4.188234 | Google Maps | 2017-01-01 | 2016-01-01 | ALLINQ |  | Goot aangepast |  |  |  | Geotherm gesloten bodemkoeling
's-Gravenzande (DG484) | GZAND-05 |  |  |  | Locatie 's-Gravenzande GZAND-05 | FttH WP Buitenaf | Tecnolimit WPL400, Low | Toegangspas | van Leeuwenhoekstraat 5, 2693 BA 'S-GRAVENZANDE |  | 71978, 445849 | 51.99481, 4.17834 | Google Maps | 2021-12-01 | 2022-03-24 | ALLINQ / BAM | Delta Zakelijk |  |  |  |  | Tecnolimit AHP
's-Gravenzande (DG484) | GZAND-06 (FTTO / CBizz) | GZAND_GK002 | GZAND-WP6, cluster CBizz GRZ-TRW |  | Locatie 's-Gravenzande GZAND-06 (FTTO / CBizz) | FttO zonder Apollo | CAI kast wijk/groep | Toegangs sleutel | Het Louwtje 6, 2691 KR S-GRAVENZANDE |  |  | 52.0012148080839, 4.139839859060629 | Google Maps | 2023-01-01 | 2024-01-01 |  | Delta zakelijk
's-Gravenzande (DG484) | GZAND-07 |  |  |  | Locatie 's-Gravenzande GZAND-07 | FttH WP Buitenaf | Tecnolimit WPL400, Low | Toegangspas | Hyacinthstraat 17, 2691 LH 'S-GRAVENZANDE | Volgens elektra Asterhof 1 | 72121, 444641 | 51.98398, 4.18071 | Google Maps | 2022-05-05 | 2022-09-07 | BAM | [5 empty] | Tecnolimit AHP
's-Gravenzande (DG484) | MS-01 | MS-01 | MSWP1 |  | Locatie Monster MS-01 | FttH WP | Spijkerman 14m2, NFT480, OK1 | Toegangspas | Bach 21, 2681 KH Monster | Bach t.o. nr.18 | 72145.8, 448872.5 | 52.02201, 4.18005 | Google Maps | 2013-05-21 | 2016-01-01 | ALLINQ / BAM | Delta Zakelijk | Goot aangepast |  |  | Kunststof dak. | Geotherm gesloten bodemkoeling | Vertiv Combi UPS
's-Gravenzande (DG484) | MS-02 | MS-02 | MSWP2 |  | Locatie Monster MS-02 | FttH WP | Spijkerman 14m2, NFT480, OK1 | Toegangspas | Gruttostraat 33, 2681 VC Monster | Laan van Delfland/Grottustraat | 71446.3, 449575.7 | 52.02822, 4.16969 | Google Maps | 2013-05-25 | 2016-01-01 | ALLINQ |  | Goot aangepast |  |  | Kunststof dak. | Geotherm gesloten bodemkoeling | Alpha Tri Power X33 MOD HP2 15 KVA / 24000VAh
's-Gravenzande (DG484) | MS-03 (FTTO / CBizz) | MS-03 | MS-WP3, cluster CBizz MON-MP1 |  | Locatie Monster MS-03 (FTTO / CBizz) | FttO zonder Apollo | CAI kast wijk/groep | Toegangs sleutel | De Poel 1, 2681 MB MONSTER |  |  | 52.014718, 4.193463 | Google Maps | 2023-01-01 | 2024-01-01 |  | Delta zakelijk
's-Gravenzande (DG484) | MS-04 |  |  |  | Locatie Monster MS-04 | FttH WP Buitenaf | Spijkerman 14m2, NFT480, 2019-
's-Gravenzande (DG484) | MS-05 |  |  |  | Locatie Monster MS-05 | FttH WP Buitenaf | Tecnolimit WPL400, Low | Toegangspas | Vlotlaan 521, 2681 TW MONSTER |  | 70990, 448597 | 52.01936, 4.16328 | Google Maps | 2021-12-24 | 2022-03-24 | ALLINQ / BAM | Delta Zakelijk |  |  |  |  | Tecnolimit AHP
's-Gravenzande (DG484) | PLD-01 | PLD-01 | PLDWP1 |  | Locatie Poeldijk PLD-01 | FttH WP | Spijkerman 14m2, NFT480, OK1 | Toegangspas | Beatrixstraat 209, 2685 BK POELDIJK | Beatrixstraat (achterzijde flat nr.105/183) | 74638.2, 449036.5 | 52.02385, 4.21632 | Google Maps | 2013-06-13 | 2016-01-01 | ALLINQ / BAM | Delta Zakelijk | Goot aangepast |  |  |  | Geotherm gesloten bodemkoeling
's-Gravenzande (DG484) | PLD-02 |  |  |  | Locatie Poeldijk PLD-02 | FttH WP | Spijkerman 14m2, NFT480, 2019- | Toegangspas | Drecht 31, 2685 WL POELDIJK | Vanaf straat Drecht aan uiteinde bij fietsbrug. |  | 52.028332, 4.220762 | Google Maps | 2020-06-18 |  | ALLINQ |  | Special, heeft al goot |  |  |  | Geotherm gesloten bodemkoeling
's-Gravenzande (DG484) | PLD-03 (FTTO / CBizz) | PLD_POPCBIZZ | PLD-WP3, cluster CBizz PDK-MP1 |  | Locatie Poeldijk PLD-03 (FTTO / CBizz) | FttO zonder Apollo | CAI kast wijk/groep | Toegangs sleutel | ABC Westland 374, 2685 DB POELDIJK |  |  | 52.033840, 4.233750 | Google Maps | 2023-01-01 | 2024-01-01 |  | Delta zakelijk
's-Hertogenbosch | HT-01 (FTTO / CBizz) |  | HT-01, cluster Cbizz HTB-MP1 |  | Locatie 's-Hertogenbosch HT-01 (FTTO / CBizz) | FttO zonder Apollo | CAI kast wijk/groep | Toegangs sleutel | Mangaan 11, 5234 GD 'S-HERTOGENBOSCH |  |  | 51.726294, 5.284664 | Google Maps | 2023-01-01 | 2024-01-01 |  | Delta zakelijk
's-Hertogenbosch | HT-02 (FTTO / CBizz) |  | HT-WP2, cluster CBizz HTB-HBW |  | Locatie 's-Hertogenbosch HT-02 (FTTO / CBizz) | FttO zonder Apollo | Gebouw | Toegangs sleutel | Hambakenwetering 8, 5231 DC 'S-HERTOGENBOSCH |  |  | 51.714008, 5.296407 | Google Maps | 2023-01-01 | 2024-01-01 |  | Delta zakelijk
's-Hertogenbosch | HT-03 (FTTO / CBizz) |  | HT-WP3, cluster CBizz HTB-RTV |  | Locatie 's-Hertogenbosch HT-03 (FTTO / CBizz) | FttO WP Buitenaf | Tecnolimit WPH800, High | Toegangspas | Rietveldenweg 13 B, 5222 AP 'S-HERTOGENBOSCH | Nieuwe adres vanaf 11-2022: Rietveldenweg 30, 5222 AR 's-Hertogenbosch | 147709, 412097 | 51.697603, 5.281743 | Google Maps | 2023-01-01 | 2024-01-01 |  | Delta zakelijk |  |  |  |  | Tecnolimit AHP
Simpelveld Zuidoost Limburg, DG649 | SPV-01 (FttH-LC) |  |  |  | Locatie Simpelveld SPV-01 (FttH-LC) | FttH LC Buitenaf | Tecnolimit 11m2, 3200-2.0 |  | Gillissenstraat 18, 6369 ER SIMPELVELD |  | 196302, 317118 | 50.84242, 5.97356 | Google Maps | 2023-02-28 | [8 empty] | ELTEK Combi UPS
Sint-Maartensdijk Tholen en Reimerswaal DG609 | ANL-01 |  |  |  | Locatie Sint-Annaland ANL-01 | FttH WP Buitenaf | Tecnolimit 11m2, 3200-2.0 | Toegangspas | Langeweg 1, 4697 RE SINT-ANNALAND |  | 65991, 401537 | 51.59567, 4.10258 | Google Maps | 2023-02-21 | 2024-01-30 | SPIE | [6 empty] | ELTEK Combi UPS
Sint-Maartensdijk Tholen en Reimerswaal DG609 | MTD-01 |  |  |  | Locatie Sint-Maartensdijk MTD-01 | FttH WP Buitenaf | Tecnolimit 11m2, 3200-2.0 |  | Oostsingel 13, 4695 BM SINT-MAARTENSDIJK | bij brandweer | 64268, 396538 | 51.55047, 4.07901 | Google Maps | 2023-02-21 | 2024-01-30 | SPIE | [6 empty] | ELTEK Combi UPS
Sittard-Geleen DG433 | GLN-01 |  |  |  | Locatie Geleen GLN-01 | FttH WP Buitenaf | Tecnolimit WPL400-2.0, Low |  | Nijverheidsweg - industrieweg 2, 6163 BZ GELEEN |  | 185901, 332422 | 50.98063, 5.82721 | Google Maps |  |  | SPIE
Sittard-Geleen DG433 | STD-01 |  |  |  | Locatie Sittard STD-01 | FttH WP Buitenaf | Tecnolimit WPL400-2.0, Low |  | dr nolenslaan 105, 6163 GL SITTARD |  | 189250, 336109 | 51.01358, 5.87524 | Google Maps |  |  | SPIE
Sliedrecht DG578 | SDT-01 (FttH-LC) |  |  |  | Locatie Sliedrecht SDT-01 (FttH-LC) | FttH LC Buitenaf | Tecnolimit 11m2, 3200-2.0 |  | Stationsweg 191, 3364 AN SLIEDRECHT | nabij 191 | 112831, 426790 | 51.82812, 4.77548 | Google Maps | 2023-12-18
Sliedrecht DG578 | SDT-02 |  |  |  | Locatie Sliedrecht SDT-02 | FttH WP Buitenaf | Tecnolimit 11m2, 3200-2.0 |  | Elzenhof 207 nabij, 3363 HJ SLIEDRECHT |  | 111466, 426482 | 51.82525, 4.75572 | Google Maps | 2023-12-18
Sliedrecht DG578 | SDT-03 |  |  |  | Locatie Sliedrecht SDT-03 | FttH WP Buitenaf | Tecnolimit 11m2, 3200-2.0 |  | Krommestoep 1 a, 3361 CH SLIEDRECHT |  | 113080, 425766 | 51.81893, 4.77921 | Google Maps
Sliedrecht DG578 | SDT-04 |  |  |  | Locatie Sliedrecht SDT-04 | FttH WP Buitenaf | Tecnolimit 11m2, 3200-2.0 |  | , SLIEDRECHT | nog geen adres bekend in bouwstraat | 113496.921, 425927.96 | 51.82042, 4.78524 | Google Maps | 2024-02-23
Sneek B2B DG487, DG516 | SK-01 |  |  |  | Locatie Sneek SK-01 | FttO WP Buitenaf | Tecnolimit WPH800-2.0, High |  | Lorentzstraat 9, 8606 JP SNEEK |  | 174468, 559705 | 53.02392, 5.67735 | Google Maps
Sneek B2B DG487, DG516 | SK-02 |  |  |  | Locatie Sneek SK-02 | FttH WP Buitenaf | Tecnolimit WPH800-2.0, High |  | Alde Himdyk 20, 8601 JZ SNEEK |  | 171695, 560329 | 53.029133, 5.636147 | Google Maps
Sneek B2B DG487, DG516 | SK-03 |  |  |  | Locatie Sneek SK-03 | FttH WP Buitenaf | Tecnolimit 11m2, 3200-2.0 |  | Molenkrite 171, 8608 WD SNEEK |  | 172462, 559371 | 53.02099, 5.64744 | Google Maps
Sneek B2B DG487, DG516 | SK-04 (FttH-LC) |  |  |  | Locatie Sneek SK-04 (FttH-LC) | FttH LC Buitenaf | Tecnolimit 14m2, 3200-2.0-XL |  | Plevierenpad 4, 8601 XC SNEEK |  | 172289, 560542 | 53.03151, 5.64492 | Google Maps
Sneek B2B DG487, DG516 | SK-05 |  |  |  | Locatie Sneek SK-05 | FttH WP Buitenaf | Tecnolimit 11m2, 3200-2.0 |  | Harmen Sytstrastraat 8 a, 8602 TM SNEEK |  | 173309, 561467 | 53.03979, 5.66018 | Google Maps
Sneek B2B DG487, DG516 | SK-06 |  |  |  | Locatie Sneek SK-06 | FttH WP Buitenaf | Tecnolimit 11m2, 3200-2.0 |  | Goeman Borgesiuslaan 43, 8603 BH SNEEK |  | 173525, 561517 | 53.04023, 5.66340 | Google Maps
Sneek B2B DG487, DG516 | SK-07 |  |  |  | Locatie Sneek SK-07 | FttH WP Buitenaf | Tecnolimit 11m2, 3200-2.0 |  | Middelzeelaan 8, 8604 BH SNEEK |  | 174606, 561191 | 53.03727, 5.67950 | Google Maps
Sneek B2B DG487, DG516 | SK-08 |  |  |  | Locatie Sneek SK-08 | FttH WP Buitenaf | Tecnolimit 11m2, 3200-2.0 |  | Johan Willem Frisostraat 116, 8606 XH SNEEK |  | 173957, 559776 | 53.02457, 5.66974 | Google Maps
Sneek B2B DG487, DG516 | SK-09 |  |  |  | Locatie Sneek SK-09 | FttH WP Buitenaf | Tecnolimit 11m2, 3200-2.0 |  | Westhemstraat 46, 8608 BG SNEEK |  | 172513, 559799 | 53.02483, 5.64822 | Google Maps
Someren, Asten, Budel (DG105, DG113, DG414, DG819) | ATN-01 |  |  |  | Locatie Asten ATN-01 | FttH WP Buitenaf | Tecnolimit WPH800, High | Toegangspas | Dijkstraat 67, 5721 AR SOMEREN |  | 176971, 380922 | 51.416921, 5.702430 | Google Maps | 2018-11-19 | 2019-05-09 | VGT / SPIE | Delta Zakelijk |  |  | 2-4-2020 uitgevoerd. TL-TOP50, Actie uit hitteplan, actie Tecnolimit |  | Tecnolimit AHP y-duct; 0,8kg
Someren, Asten, Budel (DG105, DG113, DG414, DG819) | ATN-02 |  |  |  | Locatie Asten ATN-02 | FttH WP Buitenaf | Tecnolimit WPL400, Low | Toegangspas | Het Hoogvelt 12, 5721 VW ASTEN |  | 179855, 380458 | 51.412703, 5.744501 | Google Maps | 2023-06-14 |  | SPIE
Someren, Asten, Budel (DG105, DG113, DG414, DG819) | BDL-01 |  |  |  | Locatie Budel BDL-01 | FttH WP Buitenaf | Tecnolimit WPL400-2.0, Low | Toegangspas | Ruilverkavelingsweg 10, 6021 RP BUDEL | Nabij kruising verharde weg en zandweg | 170077, 367469 | 51.296299 5.603376 | Google Maps | 2020-06-12 | 2020-12-03 | VGT | [5 empty] | Tecnolimit AHP type B; 0,8kg
Someren, Asten, Budel (DG105, DG113, DG414, DG819) | BDL-02 |  |  |  | Locatie Budel BDL-02 | FttH WP Buitenaf | Tecnolimit WPL400-2.0, Low |  | Fabrieksstraat 96a, 6021 RE BUDEL |  | 168740, 363422 | 51.254578, 5.589387 | Google Maps | 2023-12-14 |  | CIRW
Someren, Asten, Budel (DG105, DG113, DG414, DG819) | BDS-01 |  |  |  | Locatie Budel-Schoot BDS-01 | FttH WP Buitenaf | Tecnolimit 11m2, 3200-2.0 |  | Parallelweg 1, 6023 BA BUDEL-SCHOOT |  | 167509, 362063 | 51.24777, 5.56636 | Google Maps | 2023-12-14 |  | CIRW
Someren, Asten, Budel (DG105, DG113, DG414, DG819) | HDN-01 |  |  |  | Locatie Someren HDN-01 | FttH WP Buitenaf | Tecnolimit WPH800, High | Toegangspas | Hollideeweg 7, 5725 BH HEUSDEN |  |  | 51.36955,5.77536 | Google Maps | 2018-11-19 | 2019-05-09 | VGT |  |  |  | Is 30-7-2020 omgebouwd Y-duct. ook 2-4-2020 uitgevoerd. TL-TOP50, Actie uit hitteplan, actie Tecnolimit |  | Tecnolimit AHP y-duct ; 0,8kg
Someren, Asten, Budel (DG105, DG113, DG414, DG819) | MZ-01 |  |  |  | Locatie Maarheeze MZ-01 | FttH WP Buitenaf | Tecnolimit WPL400-2.0, Low | Toegangspas | El Pinar 1, 6026 SP MAARHEEZE |  | 171932, 369403 | 51.313464, 5.629713 | Google Maps | 2023-04-03 |  | CIRW
Someren, Asten, Budel (DG105, DG113, DG414, DG819) | SMR-01 (FttH-LC) |  |  |  | Locatie Someren SMR-01 (FttH-LC) | FttH LC Buitenaf | Spijkerman 7m2, NFT240 | Toegangspas | Kraaiendijk 2, 5712 SP SOMEREN |  | 176406, 372791 | 51.34393, 5.69443 | Google Maps | 2018-09-18 | 2019-05-09 | VGT | Delta Zakelijk | Kast 202 geplaatst |  |  |  | Teensma Free Air | Alpha Continuity Plus 3000 +2BP | 146 min
Someren, Asten, Budel (DG105, DG113, DG414, DG819) | SMR-02 |  |  |  | Locatie Someren SMR-02 | FttH WP Buitenaf | Tecnolimit WPL400, Low |  | Kanaalstraat 103, 5711 CX SOMEREN |  | 178497, 378367 | 51.39397, 5.72481 | Google Maps | 2023-06-27 | 2023-12-08 | VGT / SPIE
Someren, Asten, Budel (DG105, DG113, DG414, DG819) | SRDK-01 |  |  |  | Locatie Soerendonk SRDK-01 | FttH WP Buitenaf | Tecnolimit WPH800-2.0, High |  | Praatsveld 8 b, 6027 SE SOERENDONK |  | 168074, 368149 | 51.30246, 5.57467 | Google Maps | 2023-06-22 |  | VGT / ESF
Someren, Asten, Budel (DG105, DG113, DG414, DG819) | SRDK-02 |  |  |  | Locatie Soerendonk SRDK-02 | FttH WP Buitenaf | Tecnolimit WPL400-2.0, Low |  | Kouwbergen 1, 6027 NS SOERENDONK |  | 167075, 366760 | 51.29000, 5.56030 | Google Maps | 2023-06-22 |  | CIRW
Someren, Asten, Budel (DG105, DG113, DG414, DG819) | VKW-01 |  |  |  | Locatie Valkenswaard VKW-01 | FttH WP Buitenaf | Tecnolimit WPH800, High | Toegangspas | Maastrichterweg 191, 5556 VB VALKENSWAARD |  | 160271, 370532 | 51.324852, 5.462900 | Google Maps | 2020-08-11 |  | ESF | [5 empty] | Tecnolimit AHP type B; 0,8kg
Sommelsdijk DG756 | MDH-01 |  |  |  | Locatie Middelharnis MDH-01 | FttH WP Buitenaf | Tecnolimit 11m2, 3200-2.0 |  | Amalia van Solmsweg 19, 3241 XJ MIDDELHARNIS |  | 70361, 419292 | 51.755904, 4.161325 | Google Maps | 2023-02-24 |  | VWT | [6 empty] | ELTEK Combi UPS
Sommelsdijk DG756 | SOM-02 (FttH-LC) |  |  |  | Locatie Sommelsdijk SOM-02 (FttH-LC) | FttH LC Buitenaf | Tecnolimit 11m2, 3200-2.0 |  | Prinsesselaan 50 t, 3245 XN SOMMELSDIJK |  | 69937, 419210 | 51.755106, 4.155204 | Google Maps | 2023-02-24 |  | VWT | [6 empty] | ELTEK Combi UPS
Sommelsdijk DG756 | SOM-03 |  |  |  | Locatie Sommelsdijk SOM-03 | FttH WP Buitenaf | Tecnolimit 8m2, 1600-2.0 |  | Sperwer 125, 3245 VP SOMMELSDIJK | Letop! Tegenover Sperwer 8! | 69720, 418871 | 51.75203, 4.15214 | Google Maps | 2023-02-24 |  | VWT | [6 empty] | ELTEK Combi UPS
Stadskanaal DG589 | SKN-01 |  |  |  | Locatie Stadskanaal SKN-01 (FttH-LC) | FttH LC Buitenaf | Tecnolimit 11m2, 3200-2.0 |  | Prunuslaan 2, 9501 HD STADSKANAAL |  | 258820, 558234 | 53.00105, 6.93377 | Google Maps
Stadskanaal DG589 | SKN-02 |  |  |  | Locatie Stadskanaal SKN-02 | FttH WP Buitenaf | Tecnolimit 11m2, 3200-2.0 |  | Esperantolaan 2, 9501 CZ STADSKANAAL |  | 259774.13, 557191.624 | 52.99150, 6.94764 | Google Maps
Stadskanaal DG589 | SKN-03 |  |  |  | Locatie Stadskanaal SKN-03 | FttH WP Buitenaf | Tecnolimit 11m2, 3200-2.0 |  | 'T Vledderbos 16, 9502 AM STADSKANAAL |  |  | 52.999704, 6.965392 | Google Maps
Stadskanaal DG589 | SKN-04 |  |  |  | Locatie Stadskanaal SKN-04 | FttH WP Buitenaf | Tecnolimit 11m2, 3200-2.0 |  | Merelhof 16, 9502 TJ STADSKANAAL |  | 261107.577, 556816.582 | 52.98787, 6.96737 | Google Maps
Steenbergen - Welberg DG897 | DHN-01 |  |  |  | Locatie De Heen DHN-01 (Kern) | FttH WP Buitenaf | Tecnolimit WPL400, Low | Toegangspas | Langeweg 12, 4655 AJ DE HEEN | Adres en Coördinaten o.b.v. foto's |  | 51.606965, 4.269350 | Google Maps | 2020-05-06 | 2021-08-05 | VGT |  |  | Klachten van bewoners 20-11-2020 |  |  | Tecnolimit AHP type 2 / silence; 0,8kg
Steenbergen - Welberg DG897 | DTL-01 |  |  |  | Locatie Dinteloord DTL-01 | FttH WP Buitenaf | Tecnolimit WPL400, Low | Toegangspas | Bloemendijk 22, 4671 PN DINTELOORD |  | 82427, 404564 | 51.62524, 4.33912 | Google Maps | 2020-02-06 | 2021-07-05 | VGT | Delta Zakelijk |  |  |  |  | Tecnolimit AHP type 2; 0,8kg | Continuity Plus 1000
Steenbergen - Welberg DG897 | DTL-02 |  |  |  | Locatie Dinteloord DTL-02 (Kern) | FttH WP Buitenaf | Tecnolimit 14m2, 3200 | Toegangspas | Noordlangeweg T.o. 5, 4671 PK DINTELOORD | Naast Ambulancepost/voetbalveld |  | 51.627611, 4.367936 | Google Maps | 2020-07-15 | 2021-07-05 | VGT | [5 empty] | Deltamaster Free Air | Alpha Continuity Plus 3000 +2BP | 17339 min
Steenbergen - Welberg DG897 | KRU-01 |  |  |  | Locatie Kruisland KRU-01 | FttH WP Buitenaf | Tecnolimit WPL400, Low | Toegangspas | Brugweg 2 NABIJ, 4756 SR KRUISLAND |  |  | 51.568309, 4.386948 | Google Maps | 2019-10-09 | 2021-06-15 | VGT | [5 empty] | Tecnolimit AHP type 2; 1,1kg
Steenbergen - Welberg DG897 | LEP-01 |  |  |  | Locatie Lepelstraat LEP-01 | FttH WP Buitenaf | Tecnolimit WPL400, Low | Toegangspas | Erasmusweg 1, 4664 PA LEPELSTRAAT |  |  | 51.541528, 4.270889 | Google Maps | 2019-10-23 | 2021-06-15 | VGT | [5 empty] | Tecnolimit AHP type 2; 1,1kg
Steenbergen - Welberg DG897 | NI-01 |  |  |  | Locatie Nieuw-Vossemeer NI-01 (Kern) | FttH WP Buitenaf | Tecnolimit WPH800, High | Toegangspas | Nieuw-Vossemeersedijk 3, 4681 RG NIEUW-VOSSEMEER |  |  | 51.587346, 4.215086 | Google Maps | 2020-06-16 | 2021-09-17 | VGT | [5 empty] | Tecnolimit AHP y-duct / silence; 0,8kg
Steenbergen - Welberg DG897 | NI-02 |  |  |  | Locatie Nieuw-Vossemeer NI-02 (Kern) | FttH WP Buitenaf | Tecnolimit WPL400, Low | Toegangspas | Pieter van Botlantlaan 24, 4681 BC NIEUW-VOSSEMEE |  |  | 51.592233, 4.217795 | Google Maps | 2020-07-06 | 2021-09-17 | VGT | [5 empty] | Tecnolimit AHP type 2 / silence; 0,8kg
Steenbergen - Welberg DG897 | SB-01 |  |  |  | Locatie Steenbergen SB-01 | FttH WP Buitenaf | Tecnolimit WPL400, Low | Toegangspas | Koeveringsedijk 24, 4651 PK STEENBERGEN |  | 77460, 399346 | 51.577681, 4.268555 | Google Maps | 2019-12-11 | 2021-07-05 | VGT | Delta Zakelijk |  |  |  |  | Tecnolimit AHP type 2; 1,1kg | Continuity plus 1000
Steenbergen - Welberg DG897 | SB-02 (FttH-LC) |  |  |  | Locatie Steenbergen SB-02 (FttH-LC) | FttH LC Buitenaf | Tecnolimit 14m2, 3200 | Toegangspas | Seringenlaan 1, 4651 KS STEENBERGEN |  | 81080, 399478 | 51.578698, 4.321638 | Google Maps | 2021-11-29 | 2022-12-16 | VGT | Delta Zakelijk |  |  |  |  | Deltamaster Free Air | Alpha Continuity plus 3000 + 2BP | Nog geen belasting
Steenbergen - Welberg DG897 | SB-03 |  |  |  | Locatie Steenbergen SB-03 | FttH WP Buitenaf | Tecnolimit 14m2, 3200 | Toegangspas | Ravelijnstraat 1, 4651 DS STEENBERGEN |  | 81908, 400642 | 51.590071, 4.332100 | Google Maps | 2022-01-06 | 2022-12-16 | VGT | [5 empty] | Deltamaster Free Air | Alpha Continuity plus 3000 + 2BP | Nog geen belasting
Steenwijk, Steenwijkerland (DG882, DG888) | STWK-01 |  |  |  | Locatie Steenwijk STWK-01 | FttH WP Buitenaf | Tecnolimit 11m2, 3200-2.0 | Toegangspas | Middenweg 4, 8332 CZ STEENWIJK |  | 205542, 533957 | 52.79053, 6.13646 | Google Maps | 2022-07-01 | 2023-05-19 | RE-NET | [6 empty] | Alpha combi UPS
Steenwijk, Steenwijkerland (DG882, DG888) | STWK-02 |  |  |  | Locatie Steenwijk STWK-02 | FttH WP Buitenaf | Tecnolimit 11m2, 3200-2.0 | Toegangspas | Prinses Christinastraat 64, 8331 GB STEENWIJK | Pop staat aan de Looweg!!! | 205099, 533204 | 52.78381, 6.12978 | Google Maps | 2022-07-07 | 2023-04-19 | RE-NET | [6 empty] | Alpha Combi UPS
Steenwijk, Steenwijkerland (DG882, DG888) | STWK-03 (FttH-LC) |  |  |  | Locatie Steenwijk STWK-03 (FttH-LC) | FttH LC Buitenaf | Tecnolimit 11m2, 3200-2.0 | Toegangspas | Jan van Riebeeckstraat 62, 8331 SV STEENWIJK | tegenover | 203620, 532890 | 52.78112, 6.10781 | Google Maps | 2022-07-01 | 2023-05-10 | RE-NET | [6 empty] | ELTEK Combi UPS
Swalmen+Echt (NO Limburg 2 van 2 DG202, DG826, DG725 | BEL-01 |  |  |  | Locatie Belfeld BEL-01 | FttH WP Buitenaf | Tecnolimit WPH800, High | Toegangspas | Windhond 251, 5932 AN TEGELEN | Windhond 251, 5932 AN Tegelen | 207511, 371161 | 51.327247619628906, 6.140598297119141 | Google Maps | 2021-05-12 | 2023-09-27 | SPIE / ESF | Delta Zakelijk |  |  |  |  | Tecnolimit AHP type B; 0,8kg
Swalmen+Echt (NO Limburg 2 van 2 DG202, DG826, DG725 | DTR-01 |  |  |  | Locatie Susteren DTR-01 | FttH WP Buitenaf | Tecnolimit WPH800, High | Toegangspas | Louerstraat 44, 6114 CZ SUSTEREN(DIETEREN) |  | 187493, 342878 | 51.07453, 5.85082 | Google Maps | 2022-03-18 | 2024-02-08 | SPIE | [5 empty] | Tecnolimit AHP
Swalmen+Echt (NO Limburg 2 van 2 DG202, DG826, DG725 | ET-01 (FttH-LC) |  |  |  | Locatie Echt ET-01 (FttH-LC) | FttH LC Buitenaf | Tecnolimit 7m2, 800 +202 | Toegangspas | Hoogstraat 100, 6102 XW ECHT | Kruising Susterderweg en Hoogstraat | 190069, 343575 | 51.080648, 5.887645 | Google Maps | 2021-08-04 | 2023-08-31 | SPIE | Delta Zakelijk | Kast 202 geplaatst |  |  |  | Deltamaster Free Air | Alpha Continuity plus 3000 + 2BP | 750 min
Swalmen+Echt (NO Limburg 2 van 2 DG202, DG826, DG725 | ET-02 |  |  |  | Locatie Echt ET-02 | FttH WP Buitenaf | Tecnolimit WPL400, Low | Toegangspas | Breulderweg, 6101 XZ ECHT |  | 188238, 347552 | 51.11650, 5.86189 | Google Maps | 2022-01-21 |  | SPIE | Delta Zakelijk |  |  |  |  | Tecnolimit AHP type 2; 0,8kg
Swalmen+Echt (NO Limburg 2 van 2 DG202, DG826, DG725 | ET-03 |  |  |  | Locatie Echt ET-03 | FttO WP Buitenaf | Tecnolimit WPL400, Low |  | Spoorstraat 18, 6101 VS ECHT | Kast staat op parkeerterrein van algemene begraafplaats! Hek kan dicht zijn! | 189084, 345088 | 51.09430, 5.87373 | Google Maps | 2022-04-19 | 2024-01-15 | SPIE | [5 empty] | Tecnolimit AHP
Swalmen+Echt (NO Limburg 2 van 2 DG202, DG826, DG725 | ET-04 |  |  |  | Locatie Echt ET-04 | FttO WP Buitenaf | Tecnolimit WPL400, Low | Toegangspas | Maasbrachterweg 95, 6101 XV ECHT | 100m verder, voorbij speelplaats links | 188929, 348437 | 51.12441, 5.87184 | Google Maps | 2022-03-29 | 2024-01-15 | SPIE | [5 empty] | Tecnolimit AHP
Swalmen+Echt (NO Limburg 2 van 2 DG202, DG826, DG725 | JOOST-01 |  |  |  | Locatie Sint Joost JOOST-01 | FttH WP Buitenaf | Tecnolimit WPH800, High | Toegangspas | Schrevenhofseweg 1, 6112 AB SINT JOOST |  | 191103, 347143 | 51.11265, 5.90276 | Google Maps | 2022-07-19 |  | SPIE | [5 empty] | Tecnolimit AHP
Swalmen+Echt (NO Limburg 2 van 2 DG202, DG826, DG725 | KNB-01 |  |  |  | Locatie Koningsbosch KNB-01 | FttH WP Buitenaf | Tecnolimit WPL400, Low | Toegangspas | Prinsenbaan 133 A, 6104 BD KONINGSBOSCH | in groenstrook voor Rotonde (links kerk) | 195027, 340319 | 51.05105, 5.95803 | Google Maps | 2022-10-19 | 2024-01-15 | SPIE | [5 empty] | Tecnolimit AHP
Swalmen+Echt (NO Limburg 2 van 2 DG202, DG826, DG725 | MHP-01 |  |  |  | Locatie Maria-Hoop MHP-01 | FttH WP Buitenaf | Tecnolimit WPH800, High | Toegangspas | Kerkweg 134, 6105 CH MARIA-HOOP |  | 195607, 343924 | 51.08341, 5.96671 | Google Maps | 2022-06-17 | 2024-01-16 | SPIE | [5 empty] | Tecnolimit AHP
Swalmen+Echt (NO Limburg 2 van 2 DG202, DG826, DG725 | ODI-01 |  |  |  | Locatie Sint Odilienberg ODI-01 | FttH WP Buitenaf | Tecnolimit WPH800, High | Toegangspas | Roskam, 6077 NK SINT ODILIENBERG | Brombemkesweg, Sint Odiliënberg | 198777, 349239 | 51.130987, 6.012426 | Google Maps | 2021-08-04 | 2023-10-10 | SPIE | [5 empty] | Tecnolimit AHP type B; 0,8kg
Swalmen+Echt (NO Limburg 2 van 2 DG202, DG826, DG725 | RM-01 |  |  |  | Locatie Roermond RM-01 | FttH WP Buitenaf | Tecnolimit WPH800-2.0, High | Toegangspas | De Sprunk 2, 6042 LE ROERMOND |  |  | 51.19467, 6.04721 | Google Maps | 2022-07-19 | 2024-02-28 | SPIE / ESF | [5 empty] | Tecnolimit AHP
Swalmen+Echt (NO Limburg 2 van 2 DG202, DG826, DG725 | ROO-01 |  |  |  | Locatie Roosteren ROO-01 | FttH WP Buitenaf | Tecnolimit WPH800, High |  | Molenstraat 41, 6116 CC ROOSTEREN | Hoek Steenakker-Molenstraat in groen | 185439, 343660 | 51.08167, 5.82158 | Google Maps | 2022-04-19 | 2024-01-16 | SPIE | [5 empty] | Tecnolimit AHP
Swalmen+Echt (NO Limburg 2 van 2 DG202, DG826, DG725 | SM-01 (FttH-LC) |  |  |  | Locatie Swalmen SM-01 (FttH-LC) | FttH LC Buitenaf | Tecnolimit 7m2, 800 +202 | Toegangspas | Reubenberg, 6071 PZ SWALMEN | kruising Reubenberg/Bosstraat | 201659, 361022 | 51.236632, 6.055310 | Google Maps | 2021-05-03 | 2024-02-08 | SPIE / ESF | Delta Zakelijk | Kast 202 geplaatst |  |  |  | Tecnolimit Deltamaster | Alpha Continuity plus 3000 + 2BP | 136 min
Swalmen+Echt (NO Limburg 2 van 2 DG202, DG826, DG725 | SM-02 |  |  |  | Locatie Swalmen SM-02 | FttH WP Buitenaf | Tecnolimit WPH800-2.0, High | Toegangspas | Elmpterbaan 1 a, 6071 AD SWALMEN |  | 201036, 358380 | 51.21295, 6.04607 | Google Maps | 2022-07-19 | 2024-02-28 | ESF | [5 empty] | Tecnolimit AHP
Swalmen+Echt (NO Limburg 2 van 2 DG202, DG826, DG725 | VDP-01 |  |  |  | Locatie Vlodrop VDP-01 | FttH WP Buitenaf | Tecnolimit WPL400, Low | Toegangspas | Molenbergweg 49 tov, 6075 DK VLODROP | Begin van Weg langs de Riemen in Herkenbosch |  | 51.149323, 6.069792 | Google Maps | 2021-07-20 |  | SPIE | [5 empty] | Tecnolimit AHP type 2; 0,8kg
Terneuzen DG824 | HOK-01 |  |  |  | Locatie Hoek HOK-01 | FttH WP Buitenaf | Tecnolimit 11m2, 3200-2.0 | Toegangspas | Langestraat 92, 4542 AK HOEK |  | 42843, 369551 | 51.303830, 3.779151 | Google Maps | 2023-11-09 | 2023-12-04 | CIRW
Terneuzen DG824 | SLU-01 |  |  |  | Locatie Sluiskil SLU-01 | FttH WP Buitenaf | Tecnolimit 8m2, 1600-2.0 | Toegangspas | Groenoord 20, 4541 ET SLUISKIL |  | 46666, 366700 | 51.279441, 3.834286 | Google Maps | 2023-03-13 |  | VWT | [6 empty] | ELTEK Combi UPS
Terneuzen DG824 | TNZ-01 |  |  |  | Locatie Terneuzen TNZ-01 | FttH WP Buitenaf | Tecnolimit 14m2, 3200 | Toegangspas | Rivierenpark 1, 4535 EJ TERNEUZEN | aan de Sloelaan 4535 ED Terneuzen, to genoemd adres | 48325, 370421 | 51.312980837, 3.857118402 | Google Maps | 2021-03-20 |  | VWT | [5 empty] | Deltamaster Free Air | Alpha Continuity plus 3000 + 2BP | Geen belasting
Terneuzen DG824 | TNZ-02 |  |  |  | Locatie Terneuzen TNZ-02 | FttH WP Buitenaf | Tecnolimit 14m2, 3200 | Toegangspas | Reaumurstraat 1, 4532 KJ TERNEUZEN | groenstrook tussen Rooseveltlaan en Reaumurstraat; Reaumerstraat 2, 4532 KK Terneuzen | 48185, 372470 | 51.331367026, 3.854493833 | Google Maps | 2021-03-20 |  | VWT / ESF | [5 empty] | Deltamaster Free Air | Alpha Continuity plus 3000 + 2BP | Geen belasting
Terneuzen DG824 | TNZ-05 |  |  |  | Locatie Terneuzen TNZ-05 | FttH WP Buitenaf | Tecnolimit 7m2, 1600 | Toegangspas | Steenarend 13, 4533 GM TERNEUZEN | Laan van Othene (ter hoogte van Waterlelie 3) 4533 GM Terneuzen | 48808, 371874 | 51.32613, 3.86361 | Google Maps | 2021-07-30 |  | ESF |  | Goot aangepast |  |  |  | Deltamaster Free Air | Alpha Continuity plus 3000 + 2BP | Geen belasting
Tuk (Steenwijkerland DG828, DG882, DG888) | GTHN-01 |  |  |  | Locatie Giethoorn GTHN-01 | FttH WP Buitenaf | Tecnolimit WPH800, High | Toegangspas | Kerkweg 36 a, 8355 BL GIETHOORN |  |  | 52.740610, 6.081870 | Google Maps | 2020-12-02 | 2021-05-05 | RE-NET | [5 empty] | Tecnolimit AHP yduct / silence; 0,8kg
Tuk (Steenwijkerland DG828, DG882, DG888) | GTHN-02 |  |  |  | Locatie Giethoorn GTHN-02 | FttH WP Buitenaf | Tecnolimit WPL400, Low | Toegangspas | Rietlanden 6, 8355 CP GIETHOORN | Er was verwarring verwisseling met adressen GTHN-01 en GTHN-02 |  | 52.721537, 6.040003 | Google Maps | 2020-12-17 | 2021-05-05 | RE-NET | [5 empty] | Tecnolimit AHP type 2 / silence; 0,8kg
Tuk (Steenwijkerland DG828, DG882, DG888) | KALKOT-01 |  |  |  | Locatie Kallenkote KALKOT-01 | FttH WP Buitenaf | Tecnolimit WPL400, Low | Toegangspas | De Wulpen 3, 8345 HL KALLENKOTE |  |  | 52.80533, 6.16076 | Google Maps
Tuk (Steenwijkerland DG828, DG882, DG888) | ODM-01 |  |  |  | Locatie Oldemarkt ODM-01 | FttH WP Buitenaf | Tecnolimit 7m2, 1600 | Toegangspas | Hareweg 6 A, 8375 GB OLDEMARKT | in groenstrook voor rotonde aan Ossenzijlerweg | 194751, 536786 | 52.816849267, 5.97683390 | Google Maps | 2020-09-17 | 2021-05-05 | RE-NET | Delta Zakelijk | Goot aangepast |  |  |  | Deltamaster Free Air | Alpha Continuity plus 3000 + 2BP | 85 min
Tuk (Steenwijkerland DG828, DG882, DG888) | STWW-01 |  |  |  | Locatie Steenwijkerwold STWW-01 | FttH WP Buitenaf | Tecnolimit 7m2, 1600 | Toegangspas | Conincksweg 52, 8341 RJ STEENWIJKERWOLD | De Beek / Basketbal veld | 200296, 535481 | 52.804690, 6.058901 | Google Maps | 2020-06-06 | 2021-05-05 | RE-NET |  | Goot aangepast |  |  |  | Deltamaster Free Air | Alpha Continuity 3000+2bp
Tuk (Steenwijkerland DG828, DG882, DG888) | TUK-01 (FttH-LC) |  |  |  | Locatie Tuk TUK-01 (FttH-LC) | FttH LC Buitenaf | Tecnolimit 7m2, 800 +201 | Toegangspas | Hummelingen 28, 8334 MS TUK |  | 202610,534459 | 52.795303188, 6.09306124 | Google Maps | 2020-06-06 | 2021-05-05 | RE-NET | Delta Zakelijk | Kast 201 geplaatst |  |  |  | Deltamaster Free Air | Alpha Continuity plus 3000 + 2BP | 151 min
Tuk (Steenwijkerland DG828, DG882, DG888) | ZDVEEN-01 |  |  |  | Locatie Zuidveen ZDVEEN-01 | FttH WP Buitenaf | Tecnolimit WPH800, High | Toegangspas | Harm Wichersweg 17, 8343 XE ZUIDVEEN | De Klim 10, Hoek lange Muddenweg | 203805,532621 | 52.778678689,6.11051371 | Google Maps | 2020-12-02 | 2021-05-05 | RE-NET | [5 empty] | Tecnolimit AHP yduct / silence; 0,8kg
Tytsjerksteradiel DG529 | BGM-01 (FttH-LC) |  |  |  | Locatie Burgum BGM-01 (FttH-LC) | FttH LC Buitenaf | Tecnolimit 11m2, 3200-2.0 |  | Lauermanstraat 16 b, 9251 BA BURGUM |  | 195598, 579042 | 53.19649, 5.99468 | Google Maps
Tytsjerksteradiel DG529 | BGM-02 |  |  |  | Locatie Burgum BGM-02 | FttH WP Buitenaf | Tecnolimit 11m2, 3200-2.0 |  | Elingsloane 33, 9251 MN BURGUM |  | 194995, 579724 | 53.20266, 5.98574 | Google Maps
Tytsjerksteradiel DG529 | ENW-01 |  |  |  | Locatie Earnewald ENW-01 | FttH WP Buitenaf | Tecnolimit WPL400-2.0, Low |  | Wiidswei 38, 9264 TM EARNEWALD |  | 191743.66, 571529.14 | 53.12926, 5.93615 | Google Maps
Tytsjerksteradiel DG529 | ESM-01 |  |  |  | Locatie Jistrum ESM-01 | FttH WP Buitenaf | Tecnolimit WPL400-2.0, Low |  | Joost Wiersmaweg 14, 9258 CD JISTRUM |  | 200546.021, 580490.405 | 53.20911, 6.06892 | Google Maps
Tytsjerksteradiel DG529 | GAR-01 |  |  |  | Locatie Garyp GAR-01 | FttH WP Buitenaf | Tecnolimit WPH800-2.0, High |  | Feanhústerpaad 5, 9263 RN GARYP |  | 194213.746, 575579.065 | 53.16548, 5.97355 | Google Maps
Tytsjerksteradiel DG529 | HDG-01 (Ftth-LC) |  |  |  | Locatie Hurdegaryp HDG-01 (FttH-LC) | FttH LC Buitenaf | Tecnolimit 11m2, 3200-2.0 |  | Easter Omwei 45, 9254 GM HURDEGARYP |  | 192490, 580977 | 53.21410, 5.94840 | Google Maps
Tytsjerksteradiel DG529 | NBM-01 |  |  |  | Locatie Noardburgum NBM-01 | FttH WP Buitenaf | Tecnolimit WPH800-2.0, High |  | Pieter Hylkemastraat 1, 9257 WE NOARDBURGUM |  | 196246.11, 581802.3 | 53.22124, 6.00473 | Google Maps
Tytsjerksteradiel DG529 | OKRK-01 |  |  |  | Locatie Oentsjerk OKRK-01 | FttH WP Buitenaf | Tecnolimit 11m2, 3200-2.0 |  | De Jister 24 a, 9062 HJ OENTSJERK |  | 189251, 584776 | 53.24846, 5.90033 | Google Maps
Tytsjerksteradiel DG529 | OOST-01 |  |  |  | Locatie Eastermar OOST-01 | FttH WP Buitenaf | Tecnolimit WPH800, High |  | 't Hôf 84, 9261 VV EASTERMAR |  | 199886.08, 576930.94 | 53.17718, 6.05855 | Google Maps
Tytsjerksteradiel DG529 | RPK-01 |  |  |  | Locatie Ryptsjerk RPK-01 | FttH WP Buitenaf | Tecnolimit 11m2, 3200-2.0 |  | Westerdijk 1, 9256 HV RYPTSJERK |  | 189805, 581831 | 53.22196, 5.90831 | Google Maps
Udenhout DG715 | UDH-01 (FttH-LC) |  |  |  | Locatie Udenhout UDH-01 (FttH-LC) | FttH LC Buitenaf | Tecnolimit 11m2, 3200-2.0 | Toegangspas | Eikenlaan 1, 5071 CM UDENHOUT |  | 138294, 402088 | 51.60743, 5.14604 | Google Maps | 2023-01-24 | 2023-07-18 | CIRW | [5 empty] | KDV-WAGO | ELTEK Combi UPS
Uithoorn | KKL-01 (FTTO/CBizz) | KUD_POPCBIZZ1 | KKL-WP1, cluster CBizz DKW-HDW |  | Locatie De Kwakel KKL-01 (FTTO/CBizz) | FttO zonder Apollo | CAI kast wijk/groep | Toegangs sleutel | Haya van Somerenstraat 9, 1424 PD DE KWAKEL | aan Hoofdweg |  | 52.230949, 4.752341 | Google Maps | 2023-01-01 | 2024-01-01 |  | Delta zakelijk
Uithoorn | UH-01 | UH-01 | UHWP1 |  | Locatie Uithoorn UH-01 | FttH WP | Spijkerman 14m2, NFT480, OK1 | Toegangspas | Stelling, 1424 EL Uithoorn | Stelling thv nr.44 | 114520.3, 472602.2 | 52.23999, 4.79456 | Google Maps | 2014-02-21 | 2016-01-01 | ALLINQ |  | Goot aangepast |  |  |  | Geotherm gesloten bodemkoeling
Uithoorn | UH-02 | UH-02 | UHWP2 |  | Locatie Uithoorn UH-02 | FttH WP | Spijkerman 14m2, NFT480, OK1 | Toegangspas | Ebro (t.o. speelveld), 1423 AP Uithoorn | Ebro t.o. nr.129 | 116382.9, 471856.7 | 52.23343, 4.82192 | Google Maps | 2014-02-28 | 2016-01-01 | ALLINQ |  | Goot aangepast |  |  |  | Geotherm gesloten bodemkoeling
Uithoorn | UH-03 | UH-03 | UHWP3 |  | Locatie Uithoorn UH-03 | FttH WP | Spijkerman 14m2, NFT480, OK1 | Toegangspas | Kuyperlaan 10, 1421 VS UITHOORN | Naast basketbal veldje | 116622.4, 472528.7 | 52.23948, 4.82535 | Google Maps | 2014-03-19 | 2016-01-01 | ALLINQ |  | Goot aangepast |  |  |  | Geotherm gesloten bodemkoeling
Uithoorn | UH-04 | UH-04 | UHWP4 |  | Locatie Uithoorn UH-04 | FttH WP | Spijkerman 14m2, NFT480, OK1 | Toegangspas | Merodelaan/Achterberglaan, 1422 GD Uithoorn | De Merodelaan/Achterberglaan | 116945.2, 473066.8 | 52.24434, 4.83001 | Google Maps | 2014-01-13 | 2016-01-01 | ALLINQ |  | Goot aangepast |  |  |  | Geotherm gesloten bodemkoeling
Uithoorn | UH-05 | UH-05 | UHWP5 |  | Locatie Uithoorn UH-05 | FttH WP | Spijkerman 14m2, NFT480, OK1 | Toegangspas | In het Rond / Rode Klaver, 1422 NL Uithoorn | In het Rond/Op de Klucht | 116297, 473846.3 | 52.25130, 4.82043 | Google Maps | 2014-03-19 | 2016-01-01 | ALLINQ |  | Goot aangepast |  |  |  | Geotherm gesloten bodemkoeling
Uithoorn | UH-06 (FttH-LC) | UH-06 | UHWP6 |  | Locatie Uithoorn UH-06 (FttH-LC) | FttH LC | Spijkerman 14m2, NFT480, OK1 | Toegangspas | P Hellendaalwg/JP Sweelinckwg, 1421 KT UITHOORN | J.P. Sweelinckweg (thv rotonde Provinciale weg) | 115551.7, 473313.3 | 52.24646, 4.80958 | Google Maps | 2013-12-03 | 2016-01-01 | ALLINQ | Delta Zakelijk | Goot en break-out aangepast |  |  |  | Geotherm gesloten bodemkoeling | Alpha TriPower X33 MOD HP; 15kVA / 24000VAh | 240 minuten
Uithoorn | UH-07 |  |  |  | Locatie Uithoorn UH-07 | FttH WP Buitenaf | Tecnolimit WPH800-2.0, High |  | Anthony Fokkerweg 8, 1422 AG UITHOORN |  | 117148, 472393 | 52.23830, 4.83305 | Google Maps | 2023-07-21 |  | BAM
Uithuizen Het Hogeland Oost DG788 | UHM-01 |  |  |  | Locatie Uithuizermeeden UHM-01 | FttH WP Buitenaf | Tecnolimit 8m2, 1600-2.0 |  | Willem de Mérodelaan 5, 9982 LK UITHUIZERMEEDEN |  | 244398, 604128 | 53.41592, 6.73176 | Google Maps |  |  | VGT
Uithuizen Het Hogeland Oost DG788 | UHZ-01 (FttH-LC) |  |  |  | Locatie Uithuizen UHZ-01 (FttH-LC) | FttH LC Buitenaf | Tecnolimit 11m2, 3200-2.0 |  | Brouwerijstraat 70, 9981 JM UITHUIZEN |  | 240498, 602637 | 53.40317, 6.67271 | Google Maps |  |  | VGT
Uithuizen Het Hogeland Oost DG788 | US-01 |  |  |  | Locatie Usquert US-01 | FttH WP Buitenaf | Tecnolimit WPH800, High |  | Van der Halstraat 11, 9988 PA USQUERT |  |  | 53.40211, 6.61893 | Google Maps |  |  | VGT
Uithuizen Het Hogeland Oost DG788 | WF-01 |  |  |  | Locatie Waffrum WF-01 | FttH WP Buitenaf | Tecnolimit 8m2, 1600-2.0 |  | Westervalge 4, 9989 EB WAFFRUM |  |  | 53.39298, 6.55668 | Google Maps |  |  | VGT
Uitwijk (Land van Altena MABIB DG103, DG535 ) | ADL-01 |  |  |  | Locatie Andel ADL-01 | FttH WP Buitenaf | Tecnolimit WPL400, Low | Toegangspas | Middenweg 1, 4281 KH ANDEL |  | 132127, 420947 | 51.776729348, 5.055785626 | Google Maps | 2019-04-10 | 2020-12-02 | VGT | [5 empty] | Tecnolimit AHP type 2; 1,1kg
Uitwijk (Land van Altena MABIB DG103, DG535 ) | AMK-01 |  |  |  | Locatie Almkerk AMK-01 | FttH WP Buitenaf | Tecnolimit WPH800, High | Toegangspas | Provincialeweg Noord 89, 4286 ED ALMKERK | Overleg bewoner Provincialeweg Noord vereist voor toegang! zie opm algemeen 1 | 124109, 422455 | 51.789897666, 4.939464927 | Google Maps | 2019-02-21 | 2020-12-02 | VGT | Delta Zakelijk |  |  | 23-7-2020 omgebouwd TL-TOP50, Actie uit hitteplan, actie Tecnolimit |  | Tecnolimit AHP y-duct / silence; 0,8kg
Uitwijk (Land van Altena MABIB DG103, DG535 ) | AMK-02 |  |  |  | Locatie Almkerk AMK-02 | FttH WP Buitenaf | Tecnolimit WPH800, High | Toegangspas | Voorstraat 7 a, 4286 AL ALMKERK | Tegenover Voorstraat 6, bij bushalte |  | 51.770286105, 4.95862480 | Google Maps | 2021-01-29 | 2021-09-17 | VGT | [5 empty] | Tecnolimit AHP y-duct / silence; 0,8kg
Uitwijk (Land van Altena MABIB DG103, DG535 ) | HNK-01 |  |  |  | Locatie Hank HNK-01 | FttH WP Buitenaf | Tecnolimit WPL400, Low | Toegangspas | Keizer Napoleonweg 11, 4273 LB HANK |  | 121924, 416268 | 51.734166144, 4.908396229 | Google Maps | 2019-02-21 | 2020-12-02 | VGT | [5 empty] | Tecnolimit AHP type 2; 0,8kg
Uitwijk (Land van Altena MABIB DG103, DG535 ) | ME-01 |  |  |  | Locatie Meeuwen ME-01 | FttH WP Buitenaf | Tecnolimit WPH800, High | Toegangspas | Dorpsstraat 1, 4268 GE MEEUWEN |  | 128609, 415652 | 51.728984187, 5.005214922 | Google Maps | 2019-03-07 | 2020-12-02 | VGT | Delta Zakelijk |  | Kast is voorzien van geluidsdemper |  |  | Tecnolimit AHP y-duct / silence; 0,8kg
Uitwijk (Land van Altena MABIB DG103, DG535 ) | UITWYK-01 (FttH-LC) |  |  |  | Locatie Uitwijk UITWYK-01 (FttH-LC) | FttH LC Buitenaf | Tecnolimit 7m2, 800 +202 | Toegangspas | Heulstraat 9, 4288 JS UITWIJK | Giessensesteeg 9 | 129198, 421264 | 51.77945426, 5.013319552 | Google Maps | 2018-12-19 | 2020-12-02 | VGT | Delta Zakelijk | Kast 202 geplaatst |  |  |  | Deltamaster Free Air | Alpha Continuity Plus 3000 +2BP | 161 min
Uitwijk (Land van Altena MABIB DG103, DG535 ) | WIJK-01 |  |  |  | Locatie Wijk en Aalburg WIJK-01 | FttH WP Buitenaf | Tecnolimit WPL400, Low | Toegangspas | Veldstraat 30, 4261 TB WIJK EN AALBURG |  | 136251, 418935 | 51.75879587, 5.115645723 | Google Maps | 2019-04-10 | 2020-12-02 | VGT | [5 empty] | Tecnolimit AHP type 2; 1,1kg
Ulft (Achterhoek Zuid DG21, Oude IJsselstreeek DG821/DG413) | BEK-01 |  |  |  | Locatie Beek BEK-01 | FttH WP Buitenaf | Tecnolimit WPH800, High | Toegangspas | Polmanstraat 1-3, 7037 DP BEEK GEM MONTFERLAND, GELDERLAND | Op de kruizing Polmanstraat met Zuider Markweg | 210063, 436496 | 51.912589, 6.181881 | Google Maps | 2019-10-01 | 2020-08-17 | BAM | Delta Zakelijk |  |  |  |  | Tecnolimit AHP type B; 0,8kg
Ulft (Achterhoek Zuid DG21, Oude IJsselstreeek DG821/DG413) | DDM-01 |  |  |  | Locatie Didam DDM-01 | FttH WP Buitenaf | Tecnolimit WPH800, High | Toegangspas | Oude Maatsestraat 14, 6941 SB DIDAM | Kruising Friesickweg |  | 51.95864937, 6.126426425 | Google Maps | 2019-11-13 | 2020-08-17 | BAM | [5 empty] | Tecnolimit AHP type B; 1,1kg
Ulft (Achterhoek Zuid DG21, Oude IJsselstreeek DG821/DG413) | DDM-02 |  |  |  | Locatie Didam DDM-02 | FttH WP Buitenaf | Tecnolimit WPL400-2.0, Low | Toegangspas | Lichtenhorststraat 15, 6942 GS DIDAM | Locatie: Oude Beekseweg 48, 6942 JA Didam | 206774,438773 | 51.935010, 6.140050 | Google Maps | 2023-02-08 | 2023-12-04 | BAM
Ulft (Achterhoek Zuid DG21, Oude IJsselstreeek DG821/DG413) | DTC-01 |  |  |  | Locatie Doetinchem DTC-01 | FttH WP Buitenaf | Tecnolimit WPH800, High | Toegangspas | Varsseveldseweg 290, 7011 JD DOETINCHEM |  | 223083, 441108 | 51.954230633, 6.377638632 | Google Maps | 2019-10-01 | 2020-08-17 | BAM | [5 empty] | Tecnolimit AHP type B; 1,1kg
Ulft (Achterhoek Zuid DG21, Oude IJsselstreeek DG821/DG413) | DTC-02 |  |  |  | Locatie Doetinchem DTC-02 | FttH WP Buitenaf | Tecnolimit WPL400-2.0, Low | Toegangspas | Plakhorstweg 1, 7008 AS DOETINCHEM | Locatie: Keppelseweg 225, 7008 BB Doetichem | 215648, 443304 | 51.97543, 6.26966 | Google Maps | 2023-09-28 | 2023-12-04 | BAM
Ulft (Achterhoek Zuid DG21, Oude IJsselstreeek DG821/DG413) | DTC-03 |  |  |  | Locatie Doetinchem DTC-03 | FttH WP Buitenaf | Tecnolimit WPL400-2.0, Low | Toegangspas | Innovatieweg 32, 7007 CD DOETINCHEM |  | 216557,440046 | 51.94545, 6.28252 | Google Maps | 2022-11-29 | 2023-12-04 | BAM | [5 empty] | Tecnolimit AHP
Ulft (Achterhoek Zuid DG21, Oude IJsselstreeek DG821/DG413) | GDG-01 |  |  |  | Locatie Gendringen GDG-01 | FttH WP Buitenaf | Tecnolimit WPH800, High | Toegangspas | Zwanenburgseweg 5, 7078 AA MEGCHELEN | Kruising Broerdijk / Gendringen | 223882.8901 429838.4763 | 51.85287361, 6.387034421 | Google Maps | 2019-04-10 | 2020-02-17 | BAM | [5 empty] | Tecnolimit AHP type A; 1,1kg
Ulft (Achterhoek Zuid DG21, Oude IJsselstreeek DG821/DG413) | MC-01 |  |  |  | Locatie MC-01 (Kern) | FttH WP Buitenaf | Tecnolimit WPL400, Low | Toegangspas | Nieuweweg 7, 7078 AK ULFT | to nr 7D | 224057, 428256 | 51.838607452, 6.389228012 | Google Maps |  |  | BAM
Ulft (Achterhoek Zuid DG21, Oude IJsselstreeek DG821/DG413) | NET-01 |  |  |  | Locatie NET-01 (Kern) | FttH WP Buitenaf | Tecnolimit WPL400, Low | Toegangspas | Revenseweg 3, 7077 AC NETTERDEN |  | 218783, 430422 | 51.858700511, 6.31310849 | Google Maps | 2020-07-13 | 2021-01-08 | BAM | [5 empty] | Tecnolimit AHP type 2 / silence; 0,8kg
Ulft (Achterhoek Zuid DG21, Oude IJsselstreeek DG821/DG413) | SVD-01 |  |  |  | Locatie Silvolde SVD-01 | FttH WP Buitenaf | Tecnolimit WPH800, High | Toegangspas | Kapelweg 32, 7065 AT SILVOLDE | Volgens coördinaten nabij Kapelweg 32, 7065 AT/ Silvolde |  | 51.910772331, 6.435354616 | Google Maps | 2019-04-04 | 2020-02-17 | BAM |  |  |  | 23-4-2020 uitgevoerd. TL-TOP50, Actie uit hitteplan, actie Tecnolimit |  | Tecnolimit AHP y-duct; 0,8kg
Ulft (Achterhoek Zuid DG21, Oude IJsselstreeek DG821/DG413) | TBG-01 |  |  |  | Locatie Terborg TBG-01 | FttH WP Buitenaf | Tecnolimit WPL400, Low | Toegangspas | Keppelbroeksdijk 2, 7061 GD TERBORG |  |  | 51.931411784, 6.384638343 | Google Maps | 2019-05-23 | 2020-02-17 | BAM | [5 empty] | Tecnolimit AHP type 1; 1,1kg
Ulft (Achterhoek Zuid DG21, Oude IJsselstreeek DG821/DG413) | UF-01 |  |  |  | Locatie UF-01 (Kern) | FttH WP Buitenaf | Tecnolimit WPL400, Low | Toegangspas | Bonteburg 30, 7064 LK SILVOLDE | bij splitsing met Dinxperloseweg | 224590, 434248 | 51.892392351, 6.398169934 | Google Maps | 2020-05-12 | 2021-01-08 | BAM | [5 empty] | Tecnolimit AHP type 2 / silence; 0,8kg
Ulft (Achterhoek Zuid DG21, Oude IJsselstreeek DG821/DG413) | UFT-01 (FttH-LC) |  |  |  | Locatie Ulft UFT-01 (FttH-LC) | FttH LC Buitenaf | Tecnolimit 7m2, 800 +202 | Toegangspas | Zeddamseweg 21, 7075 EC ETTEN |  | 219634, 436359 | 51.911962122, 6.326577926 | Google Maps | 2019-04-04 | 2020-02-17 | BAM | Delta Zakelijk | Kast 202 geplaatst |  |  |  | Deltamaster Free Air | Vertiv Combi UPS
Ulft (Achterhoek Zuid DG21, Oude IJsselstreeek DG821/DG413) | VSD-01 |  |  |  | Locatie VSD-01 (Kern) | FttH WP Buitenaf | Tecnolimit WPL400, Low | Toegangspas | Berghseweg 7, 7076 AD VARSSELDER | ivm nieuwbouw, adres bereikbaar via zijstraat Hoofdstraat | 221707, 433578 | 51.886721478, 6.35616276 | Google Maps | 2020-05-25 | 2021-01-08 | BAM | [5 empty] | Tecnolimit AHP type 2; 0,8kg
Ulft (Achterhoek Zuid DG21, Oude IJsselstreeek DG821/DG413) | VSV-01 |  |  |  | Locatie Varsseveld VSV-01 | FttH WP Buitenaf | Tecnolimit WPH800, High | Toegangspas | Wesselstraat 4, 7051 GG VARSSEVELD |  | 228666, 440960 | 51.952188372, 6.458812171 | Google Maps | 2019-10-02 | 2020-02-17 | BAM | Delta Zakelijk |  |  | 05-08-2020: AHP setpoint van 28 naar 32 gezet ivm warmte (actie Tecnolimit) |  | Tecnolimit AHP type A; 1,1kg
Ulft (Achterhoek Zuid DG21, Oude IJsselstreeek DG821/DG413) | WEH-01 |  |  |  | Locatie Wehl WEH-01 | FttH WP Buitenaf | Tecnolimit WPH800, High | Toegangspas | Keppelseweg 41, 7031 EB WEHL |  | 211694, 442490 | 51.967930237, 6.21220423 | Google Maps | 2019-10-24 | 2020-08-17 | BAM | [5 empty] | Tecnolimit AHP type B; 1,1kg
Ulft (Achterhoek Zuid DG21, Oude IJsselstreeek DG821/DG413) | WEH-02 |  |  |  | Locatie Wehl WEH-02 (kern DG843) | FttH WP Buitenaf | Tecnolimit WPL400, Low | Toegangspas | Oude Doesburgseweg 7, 7031 HS WEHL | achterzijde parkeerterrein |  | 51.973278, 6.176250 | Google Maps | 2020-10-19 | 2021-01-08 | BAM | [5 empty] | Tecnolimit AHP type 2 / silence; 0,8kg
Ulft (Achterhoek Zuid DG21, Oude IJsselstreeek DG821/DG413) | WTD-01 |  |  |  | Locatie WTD-01 (Kern) | FttH WP Buitenaf | Tecnolimit WPL400, Low | Toegangspas | Veldkampstraat 32, 7054 AX WESTENDORP |  | 225484, 440392 | 51.947496154, 6.41241402 | Google Maps | 2020-05-05 | 2021-01-08 | BAM | [5 empty] | Tecnolimit AHP type 2 / silence; 0,8kg
Ulft (Achterhoek Zuid DG21, Oude IJsselstreeek DG821/DG413) | ZDM-01 |  |  |  | Locatie Zeddam ZDM-01 | FttH WP Buitenaf | Tecnolimit WPH800, High | Toegangspas | Oude Doetinchemseweg 95 A, 7038 EJ ZEDDAM |  |  | 51.907588920, 6.26319609 | Google Maps | 2019-08-23 | 2020-08-17 | BAM | [5 empty] | Tecnolimit AHP type B; 1,1kg
Vaals Zuid-Limburg Zuidoost DG608 | VAS-01 (FttH-LC) |  |  |  | Locatie Vaals VAS-01 (FttH-LC) | FttH LC Buitenaf | Tecnolimit 11m2, 3200-2.0 | Toegangspas | Tentstraat 1, 6291 BC VAALS | achter parkeerplaats tenstraat | 199636, 308960 | 50.768846, 6.019890 | Google Maps |  |  | SPIE
Vaals Zuid-Limburg Zuidoost DG608 | VAS-02 |  |  |  | Locatie Vaals VAS-02 | FttH WP Buitenaf | Tecnolimit 11m2, 3200-2.0 | Toegangspas | Selzerbeeklaan 18, 6291 HV VAALS | grasveld voor de hondenuitaatren tov 18 | 199088, 309938 | 50.777676, 6.012241 | Google Maps |  |  | SPIE
Vaals Zuid-Limburg Zuidoost DG608 | VLN-01 |  |  |  | Locatie Vijlen VLN-01 | FttH WP Buitenaf | Tecnolimit WPL800-2.0, Dubbel-Low | Toegangspas | Pastorijweg 6, 6294 AC VIJLEN |  | 195656,311176 | 50.78906,5.96372 | Google Maps |  |  | SPIE
Vaals Zuid-Limburg Zuidoost DG608 | WIJ-01 |  |  |  | Locatie Wijlre WIJ-01 | FttH WP Buitenaf | Tecnolimit 11m2, 3200-2.0 |  | Pastoor schulpenstraat-Krommew 3, 6321 CC WIJLRE |  | 50.83750, 5.89379 | 190687, 316529 | Google Maps |  |  | SPIE
Velden+Bergen (NO Limburg 1 van 2 DG202) DG729, 405 | ACN-01 |  |  |  | Locatie Arcen ACN-01 | FttH WP Buitenaf | Tecnolimit 7m2, 1600 | Toegangspas | Brandemolen 17, 5944 NE ARCEN |  | 210606, 388155 | 51.47969, 6.18767 | Google Maps | 2022-02-02 | 2023-07-04 | SPIE |  | Goot aangepast |  |  |  | Deltamaster Free Air | Alpha Continuity plus 3000 + 2BP | Nog geen belasting
Velden+Bergen (NO Limburg 1 van 2 DG202) DG729, 405 | BER-01 |  |  |  | Locatie Bergen BER-01 | FttH LC Buitenaf | Tecnolimit 7m2, 800 +202 | Toegangspas | Bosserheide 25 TO, 5855 EA WELL | Rijksweg 49-45, 5854 AS BERGEN |  | 51.569096, 6.081922 | Google Maps | 2020-09-30 |  | SPIE | Delta Zakelijk | Kast 202 geplaatst |  |  | Geen waterschade. | Deltamaster Free Air | Alpha Continuity Plus 3000 +2BP | 750 min
Velden+Bergen (NO Limburg 1 van 2 DG202) DG729, 405 | LMM-01 |  |  |  | Locatie Lomm LMM-01 | FttH WP Buitenaf | Tecnolimit WPL400, Low | Toegangspas | Kerkhoflaan 14, 5943 AW LOMM |  | 209251.9, 384456.5 | 51.44656,6.16763 | Google Maps | 2022-09-21 | 2023-07-04 | SPIE | [5 empty] | Tecnolimit AHP
Velden+Bergen (NO Limburg 1 van 2 DG202) DG729, 405 | SBGD-01 |  |  |  | Locatie Siebengewald SBGD-01 | FttH WP Buitenaf | Tecnolimit WPL400, Low | Toegangspas | Callunastraat 10, 5853 GA SIEBENGEWALD | kruising Callunastraat/Gochsedijk |  | 51.637424, 6.087860 | Google Maps | 2020-09-30 |  | SPIE | [5 empty] | Tecnolimit AHP type 2; 1,1kg
Velden+Bergen (NO Limburg 1 van 2 DG202) DG729, 405 | VEL-01 (FttH-LC) |  |  |  | Locatie Velden VEL-01 (FttH-LC) | FttH LC Buitenaf | Tecnolimit 7m2, 800 +202 | Toegangspas | Kraneveld 6 tov, 5941 NC VELDEN | Bij rotonde Rijksweg / Kraneveld |  | 51.408299, 6.167336 | Google Maps | 2020-09-07 |  | SPIE | Delta Zakelijk | Kast 202 geplaatst - Code kast: 5941 |  |  | Geen waterschade! | Deltamaster Free Air | Alpha Continuity plus 3000 + 2BP | 280 min
Velden+Bergen (NO Limburg 1 van 2 DG202) DG729, 405 | VEL-02 |  |  |  | Locatie Velden VEL-02 | FttH WP Buitenaf | Tecnolimit 14m2, 3200 | Toegangspas | Oude Schandeloseweg 11, 5941 CZ VELDEN |  | 209301, 380869 | 51.414336, 6.167764 | Google Maps | 2021-11-08 |  | SPIE | [5 empty] | Deltamaster Free Air | Alpha Continuity plus 3000 + 2BP | Nog geen belasting
Velden+Bergen (NO Limburg 1 van 2 DG202) DG729, 405 | VL-01 |  |  |  | Locatie Venlo VL-01 | FttH WP Buitenaf | Tecnolimit WPL800-2.0, Dubbel-Low | Toegangspas | Wattstraat 3, 5928 PB VENLO |  | 207380, 377390 | 51.382096, 6.140919 | Google Maps | 2023-10-19
Velden+Bergen (NO Limburg 1 van 2 DG202) DG729, 405 | VL-02 |  |  |  | Locatie Venlo VL-02 | FttH WP Buitenaf | Tecnolimit WPL400-2.0, Low | Toegangspas | Hakkesstraat 75 A, 5916 PX VENLO |  | 210528, 378406 | 51.39208, 6.18501 | Google Maps | 2023-10-19
Velden+Bergen (NO Limburg 1 van 2 DG202) DG729, 405 | WLL-01 |  |  |  | Locatie Wellerlooi WLL-01 | FttH WP Buitenaf | Tecnolimit WPL400, Low | Toegangspas | Heerenvenweg 7 nabij, 5856 CJ WELLERLOOI | kruising Moerasweg/ Heerenvenweg |  | 51.522408, 6.198073 | Google Maps | 2020-09-29 |  | SPIE | [5 empty] | Tecnolimit AHP type 2; 1,1kg
Velsen DG548 | 0 |  |  |  | Locatie Velserbroek VESB-02 | FttH WP Buitenaf | Tecnolimit 11m2, 3200-2.0 |  | Ster Bastion 79, 1991 WE VELSERBROEK |  | 105534, 494236 | 52.43368, 4.65983 | Google Maps |  |  | CIRV
Velsen DG548 | 0 |  |  |  | Locatie Velserbroek VESB-03 | FttH WP Buitenaf | Tecnolimit 11m2, 3200-2.0 |  | Spitsaak 9, 1991 NP VELSERBROEK |  | 105651, 493833 | 52.43007, 4.66160 | Google Maps |  |  | CIRV
Velsen DG548 | SPT-01 (FttH-LC) |  |  |  | Locatie Santpoort-Noord SPT-01 (FttH-LC) | FttH LC Buitenaf | Tecnolimit 11m2, 3200-2.0 |  | vlietweg 16, 2071 KW SANTPOORT-NOORD |  | 104659, 493401 | 52.42610, 4.64709 | Google Maps | 2023-12-18 |  | CIRV
Velsen DG548 | VESB-01 |  |  |  | Locatie Velserbroek VESB-01 | FttH LC Buitenaf | Tecnolimit 14m2, 3200-2.0-XL |  | Floraronde 60, 1991 HL VELSERBROEK |  | 105048, 494144 | 52.43281, 4.65269 | Google Maps | 2024-02-13 |  | CIRV
Vianen DG743 | VA-01 (FttH-LC) |  |  |  | Locatie Vianen VA-01 (FttH-LC) | FttH LC Buitenaf | Tecnolimit 11m2, 3200-2.0 |  | Helsdingse Achterweg 1 nabij, 4133 NC VIANEN |  | 134026, 444089 | 51.984699, 5.081875 | Google Maps | 2023-11-20
Vianen DG743 | VA-02 |  |  |  | Locatie Vianen VA-02 | FttH WP Buitenaf | Tecnolimit 11m2, 3200-2.0 |  | Gaaspstraat 11 nabij, 4132 XJ VIANEN |  | 134466, 444651 | 51.98987, 5.08825 | Google Maps
Vianen DG743 | VA-03 |  |  |  | Locatie Vianen VA-03 | FttH WP Buitenaf | Tecnolimit 11m2, 3200-2.0 |  | Vijfheerenlanden 559 nabij, 4131 GT VIANEN |  | 135501, 445146 | 51.99436, 5.10329 | Google Maps
Vlissingen (DG628, DG751, DG686 DG689) | VSG-01 |  |  |  | Locatie Vlissingen VSG-01 | FttH WP Buitenaf | Tecnolimit 14m2, 3200 | Toegangspas | Ruys de Beerenbrouckstraat 17, 4384 EP VLISSINGEN | Alexander Gogelweg 63 / einde Van Hogendorpweg | 27552, 387500 | 51.46214, 3.55314 | Google Maps | 2021-11-05 | 2022-06-01 | SPIE | [5 empty] | Deltamaster Free Air | Alpha Continuity plus 3000 + 2BP | Nog geen belasting
Vlissingen (DG628, DG751, DG686 DG689) | VSG-02 |  |  |  | Locatie Vlissingen VSG-02 | FttH WP Buitenaf | Tecnolimit 14m2, 3200 | Toegangspas | Rosenburglaan 33, 4385 JE VLISSINGEN | Aletta Jacobsstraat volgens plaatsingsdocument | 28543, 387333 | 51.46086, 3.56745 | Google Maps | 2022-01-20 | 2022-09-12 | SPIE | [5 empty] | Deltamaster Free Air | Alpha Continuity plus 3000 + 2BP | Nog geen belasting
Vlissingen (DG628, DG751, DG686 DG689) | VSG-03 |  |  |  | Locatie Vlissingen VSG-03 | FttH WP Buitenaf | Tecnolimit 14m2, 3200 | Toegangspas | Papegaaienburg 12, 4386 DA VLISSINGEN |  |  | 51.465478, 3.583131 | Google Maps | 2021-11-05 | 2021-12-27 | SPIE | [5 empty] | Deltamaster Free Air
Vlissingen (DG628, DG751, DG686 DG689) | VSG-04 |  |  |  | Locatie Vlissingen VSG-04 | FttH WP Buitenaf | Tecnolimit 14m2, 3200 |  | Jozef Israelslaan 29, 4382 VK VLISSINGEN |  | 29137, 386524 | 51.45373, 3.57629 | Google Maps | 2022-06-23 |  | VWT
Vlissingen (DG628, DG751, DG686 DG689) | VSG-05 |  |  |  | Locatie Vlissingen VSG-05 | FttH WP Buitenaf | Tecnolimit 11m2, 3200-2.0 | Toegangspas | Brederolaan 5, 4382 CD VLISSINGEN |  | 27945, 386495 | 51.45320, 3.55915 | Google Maps | 2022-09-29 |  | VWT / SPIE | [5 empty] | Deltamaster Free Air | ELTEK Combi UPS
Vlissingen (DG628, DG751, DG686 DG689) | VSG-06 |  |  |  | Locatie Vlissingen VSG-06 | FttH WP Buitenaf | Tecnolimit 11m2, 3200-2.0 | Toegangspas | Stadhuisplein 22, 4382 LJ VLISSINGEN | naast Dokter Stavermanstraat 63 | 28593, 385953 | 51.44848, 3.56867 | Google Maps | 2022-07-27 | 2023-03-03 | VWT / SPIE | [6 empty] | ELTEK Combi UPS
Vlissingen (DG628, DG751, DG686 DG689) | VSG-08 |  |  |  | Locatie Vlissingen VSG-08 | FttH WP Buitenaf | Tecnolimit 7m2, 1600 | Toegangspas | Willem Ruisstraat 100, 4381 SE VLISSINGEN | Naast Museum Scheldewerf |  | 51.446276, 3.577656 | Google Maps | 2021-07-23 |  | Bouwer ESF / SPIE |  | Goot aangepast |  |  |  | Deltamaster Free Air
Waalwijk DG770 | WW-01 (FttH-LC) |  |  |  | Locatie Waalwijk WW-01 (FttH-LC) | FttH LC Buitenaf | Tecnolimit 11m2, 3200-2.0 |  | Jan van Eycklaan 2, 5143 GE WAALWIJK |  | 133571, 409556 | 51.67440, 5.07740 | Google Maps | 2023-05-26 |  | CIRW | [6 empty] | ELTEK Combi UPS
Waalwijk DG770 | WW-02 |  |  |  | Locatie Waalwijk WW-02 | FttH WP Buitenaf | Tecnolimit 11m2, 3200-2.0 |  | Alberdingk Thijmstraat 37, 5144 SJ WAALWIJK |  | 133461, 410454 | 51.68246, 5.07576 | Google Maps | 2023-07-25 |  | CIRW | [6 empty] | ELTEK Combi UPS
Waddinxveen FttO Coenecoop DG1011 | WVN-01 (FttO) |  |  |  | Locatie Waddinxveen WVN-01 (FttO) | FttO WP Buitenaf | Tecnolimit WPL400, Low | Toegangspas | Coenecoop 449, 2741 PP WADDINXVEEN |  | 104496, 449000 | 52.027042, 4.65131 | Google Maps | 2019-12-06 | 2020-01-01 | BAM/CIRCET | Infopact |  |  |  |  | Tecnolimit AHP type 2; 0,8kg | Alpha Continuity Plus 1500 +2BP | 475 min
Wagenberg Drimmelen Made DG114, 866, 735,869 | DM-01 |  |  |  | Locatie Drimmelen DM-01 | FttH WP Buitenaf | Tecnolimit WPH800, High | Toegangspas | Dorpsstraat 22, 4924 BE DRIMMELEN |  | 517077, 480657 | 51.707700, 4.806570 | Google Maps | 2021-10-08 | 2023-05-05 | VGT | [5 empty] | Tecnolimit AHP
Wagenberg Drimmelen Made DG114, 866, 735,869 | HZWL-01 |  |  |  | Locatie Hooge Zwaluwe HZWL-01 | FttH WP Buitenaf | Tecnolimit WPH800, High | Toegangspas | Kerkdijk 2, 4927 BH HOOGE ZWALUWE | Burgemeester Godwaldtstraat 2-4, 4927 BB Hooge Zwaluwe | 110833, 410852 | 51.68471, 4.74853 | Google Maps | 2021-07-09 | 2023-05-08 | VGT | [5 empty] | Tecnolimit AHP
Wagenberg Drimmelen Made DG114, 866, 735,869 | LZWL-01 |  |  |  | Locatie Lage Zwaluw LZWL-01 | FttH WP Buitenaf | Tecnolimit 14m2, 3200 | Toegangspas | Ganshoeksingel 2, 4926 CN LAGE ZWALUW | eind van Ganshoeksingel, t.o. Pastoor van Hooijdonklaan | 107687, 413382 | 51.70720, 4.70269 | Google Maps | 2021-11-30 | 2023-05-09 | VGT | Delta Zakelijk |  |  |  |  | Deltamaster Free Air 48V | Alpha Continuity plus 3000 + 2BP | Nog geen belasting
Wagenberg Drimmelen Made DG114, 866, 735,869 | MAD-01 (FttH-LC) |  |  |  | Locatie Made MAD-01 (FttH-LC) | FttH LC Buitenaf | Tecnolimit 11m2, 3200-2.0 |  | Schietberglaan 10 to, 4921 VJ MADE | richting einde van sportvelden | 113228, 409025 | 51.66848, 4.78338 | Google Maps | 2022-07-20 |  | VGT | Delta Zakelijk | [5 empty] | ELTEK Combi UPS
Wagenberg Drimmelen Made DG114, 866, 735,869 | MAD-02 |  |  |  | Locatie Made MAD-02 | FttH WP Buitenaf | Tecnolimit 11m2, 3200-2.0 |  | Meidoornlaan 7, 4921 CA MADE | to in groen | 114161, 409970 | 51.67704, 4.79675 | Google Maps | 2022-07-20 |  | VGT | Delta Zakelijk | [5 empty] | ELTEK Combi UPS
Wagenberg Drimmelen Made DG114, 866, 735,869 | THD-01 |  |  |  | Locatie Terheijden THD-01 | FttH WP Buitenaf | Tecnolimit 14m2, 3200 | Toegangspas | Ruitervaartseweg 10, 4484 PJ TERHEIJDEN |  | 111089, 406718 | 51.64758, 4.75275 | Google Maps | 2022-01-14 |  | VGT | [5 empty] | Deltamaster Free Air 48V | Alpha Continuity plus 3000 + 2BP | Nog geen belasting
Wagenberg Drimmelen Made DG114, 866, 735,869 | WGB-01 (FttH-LC) |  |  |  | Locatie Wagenberg WGB-01 (FttH-LC) | FttH LC Buitenaf | Tecnolimit 7m2, 1600 | Toegangspas | Kerkstraat 9, 4845 EC WAGENBERG |  | 110971.4, 408487 | 51.66347, 4.75083 | Google Maps | 2021-07-09 | 2023-05-08 | VGT | Delta Zakelijk | Goot aangepast + UPS Elektra |  |  |  | Deltamaster Free Air | Alpha Continuity plus 3000 + 2BP | 184 min
Warmond Voorhout DG555 | VH-01 (FttH-LC) |  |  |  | Locatie Voorhout VH-01 (FttH-LC) | FttH LC Buitenaf | Tecnolimit 11m2, 3200-2.0 |  | Rooseveltlaan 25, 2215 NW VOORHOUT |  | 93441, 470356 | 52.21785, 4.48639 | Google Maps | 2023-07-28 | [8 empty] | ELTEK Combi UPS
Warmond Voorhout DG555 | VH-02 |  |  |  | Locatie Voorhout VH-02 | FttH WP Buitenaf | Tecnolimit 11m2, 3200-2.0 |  | Jacoba van Beierenweg 118 a, 2215 KZ VOORHOUT |  | 93702, 471645 | 52.22947, 4.48997 | Google Maps | 2023-10-19
Warmond Voorhout DG555 | WAM-01 |  |  |  | Locatie Warmond WAM-01 | FttH WP Buitenaf | Tecnolimit 11m2, 3200-2.0 |  | van den Woudestraat 1 c, 2361 VN WARMOND |  | 94023, 467748 | 52.19448, 4.49537 | Google Maps
Waspik Oosterhout Dongen DG841 | GMOER-01 |  |  |  | Locatie 's Gravenmoer GMOER-01 | FttH WP Buitenaf | Tecnolimit 7m2, 1600 | Toegangspas | Wielstraat 29 a, 5109 TK 'S GRAVENMOER |  | 123916, 408042 | 51.66034, 4.93796 | Google Maps | 2022-04-04 |  | APK |  | Goot aangepast |  |  |  | Deltamaster Free Air | Alpha Continuity plus 3000 + 2BP | Nog geen belasting
Waspik Oosterhout Dongen DG841 | OTD-01 |  |  |  | Locatie Oosteind? OTD-01 | FttH WP Buitenaf | Tecnolimit WPL400, Low | [8 empty] | APK
Waspik Oosterhout Dongen DG841 | SC-01 |  |  |  | Locatie Sprang-Capelle SC-01 | FttH WP Buitenaf | Tecnolimit 11m2, 3200-2.0 | Toegangspas | Nies van der Schansstraat 4, 5161 CE SPRANG-CAPELLE |  | 130464, 408786 | 51.667440, 5.031918 | Google Maps | 2023-01-23 |  | VGT | [5 empty] | KDV-WAGO | ELTEK Combi UPS
Waspik Oosterhout Dongen DG841 | SC-02 |  |  |  | Locatie Sprang-Capelle SC-02 | FttH WP Buitenaf | Tecnolimit WPH800-2.0, High | Toegangspas | Wendelnesseweg-West 1 b, 5161 ZG SPRANG-CAPELLE |  | 127066, 410159 | 51.67953, 4.98331 | Google Maps | 2022-11-28 |  | VGT | [5 empty] | Tecnolimit AHP
Waspik Oosterhout Dongen DG841 | SC-03 |  |  |  | Locatie Sprang-Capelle SC-03 | FttH WP Buitenaf | Tecnolimit WPH800-2.0, High | Toegangspas | Oudestraat 56, 5161 TB SPRANG-CAPELLE |  | 131251, 409416 | 51.67318, 5.04361 | Google Maps | 2023-03-17 |  | VGT
Waspik Oosterhout Dongen DG841 | WPK-01 (FttH-LC) |  |  |  | Locatie Waspik WPK-01 (FttH-LC) | FttH LC Buitenaf | Tecnolimit 14m2, 3200 | Toegangspas | Wendelnessestraat 18, 5165 EB WASPIK |  | 124239, 411356 | 51.69014, 4.94233 | Google Maps | 2022-02-07 |  | Allinq | [5 empty] | Deltamaster Free Air | Alpha Continuity plus 3000 + 2BP | Nog geen belasting
Wateringen | WTR-01 | WTR-01 | WTRWP1 |  | Locatie Wateringen WTR-01 | FttH WP | Spijkerman 14m2, NFT480, OK1 | Toegangspas | Turfschipper 111, 2292 JK Wateringen | Turfschipper t.o. nr.114 (bij tramhalte) | 79654.6, 448202.8 | 52.01706, 4.28958 | Google Maps | 2012-11-30 | 2016-01-01 | ALLINQ |  | Goot aangepast |  |  |  | Geotherm gesloten bodemkoeling
Wateringen | WTR-02 (FttH-LC) | WTR-02 | WTRWP2 |  | Locatie Wateringen WTR-02 (FttH-LC) | FttH LC | Spijkerman 14m2, NFT480, OK1 | Toegangspas | Willem III straat 29B, 2291 TL WATERINGEN | Willem III straat t.o nr.84 (aan de Poeldijkseweg) | 78184.3, 449445 | 52.02802, 4.26789 | Google Maps | 2012-12-01 | 2016-01-01 | ALLINQ | Delta Zakelijk | Goot en break-out aangepast |  |  |  | Geotherm gesloten bodemkoeling | Alpha TriPower X33 MOD HP; 15kVA / 24000VAh | 240 minuten
Wateringen | WTR-03 | WTR-03 | WTRWP3 |  | Locatie Wateringen WTR-03 | FttH WP | Spijkerman 14m2, NFT480, OK1 | Toegangspas | Heulweg 36A1, 2295 KG WATERINGEN | Heulweg naast nr.36 | 78071, 448654.6 | 52.02090, 4.26641 | Google Maps | 2012-12-01 | 2016-01-01 | ALLINQ |  | Goot aangepast |  |  | Kunststof dak. | Geotherm gesloten bodemkoeling
Wateringen | WTR-04 (FTTO / CBizz) | WTR-04 | WTR-WP4, cluster CBizz WAT-MP1 |  | Locatie Wateringen WTR-04 (FTTO / CBizz) | FttO WP | Tecnolimit WPH800, High | Toegangspas | De Lierseweg 2, 2291 PD WATERINGEN | op de hoek met de Schipluidenseweg | 79740, 447837 | 52.013786, 4.290908 | Google Maps | 2023-01-01 | 2024-01-01 | ALLINQ / BAM | Delta zakelijk |  |  |  |  | Deltamaster Free Air
Wateringseveld (Den Haag) | WVD-01 (FttH-LC) | WVD-01 | WVDWP1; HAG-CCG Caiw/CIF |  | Locatie Wateringseveld (Den Haag) WVD-01 (FttH-LC) | FttH LC | Ruimte onder flat | Toegangspas | Chicagostraat 5, 2548 AB WATERINGSEVELD (DEN HAAG) | Chicagostraat thv nr.5 (inpandig) | 79339.7, 449922 | 52.03247, 4.28461 | Google Maps | 2012-10-19 | 2016-01-01 | ALLINQ |  | Special, geen aanpassingen nodig |  | 19-08-2022: "Van der Haar" inschakelen bij problemen bodemkoeling! Niet Geotherm! |  | Broboor open bodemkoeling | Alpha TriPower X33 MOD HP; 15kVA / 24000VAh | 180 minuten
Wateringseveld (Den Haag) | WVD-02 | WVD-02 | WVD-02 |  | Locatie Wateringseveld (Den Haag) WVD-02 | FttH WP | Spijkerman 14m2, NFT480, OK1 | Toegangspas | Oosteinde 70, 2678 CR Wateringseveld (Den Haag) | Oosteinde (nabij Texaco pompstation) postcode 2548AM 70 | 79657.2, 449386.4 | 52.02770, 4.28936 | Google Maps | 2012-10-23 | 2016-01-01 | ALLINQ |  | Goot aangepast |  |  |  | Free air koeling, ventilator met filters
Wateringseveld (Den Haag) | WVD-03 | WVD-03 | WVDWP3 |  | Locatie Wateringseveld (Den Haag) WVD-03 | FttH WP | Spijkerman 14m2, NFT480, OK1 | Toegangspas | Middenweg 94, 2548 VC WATERINGSEVELD (DEN HAAG) | Middenweg schuin t.o. nr.94 | 80340.1, 448650 | 52.02117, 4.29947 | Google Maps | 2012-10-20 | 2016-01-01 | ALLINQ |  | Goot aangepast |  |  |  | Broboor gesloten bodemkoeling
Wateringseveld (Den Haag) | WVD-04 |  |  |  | Locatie Wateringseveld (Den Haag) WVD-04 | FttH WP | Spijkerman 14m2, NFT480, 2019- | Toegangspas | Carry van bruggenstraat/Leyweg, 2545 HP WATERINGSEVELD (DEN HAAG) |  | 79447, 450805 | 52.040417, 4.285989 | Google Maps | 2021-01-05 |  | ALLINQ |  | Special, heeft al wel goot. |  |  |  | Geotherm gesloten bodemkoeling
Waverveen Groene Hart (DG301 t/m 305)+DG1010+DG1011+DG773 | BAA-01 |  |  |  | Locatie Baambrugge BAA-01 | FttH WP Buitenaf | Tecnolimit WPL400, Low |  | , BAAMBRUGGE | [6 empty] | BAM | [5 empty] | Tecnolimit AHP
Waverveen Groene Hart (DG301 t/m 305)+DG1010+DG1011+DG773 | MDT-02 |  |  |  | Locatie Mijdrecht MDT-02 | FttH WP Buitenaf | Tecnolimit WPH800, High | Toegangspas | Oosterlandweg 29, 3641 PV MIJDRECHT |  | 117460, 469015 | 52.207955438, 4.837996524 | Google Maps | 2020-07-22 |  | BAM | [5 empty] | Tecnolimit AHP type B; 0,8kg
Waverveen Groene Hart (DG301 t/m 305)+DG1010+DG1011+DG773 | VIN-02 |  |  |  | Locatie Vinkeveen VIN-02 | FttH WP Buitenaf | Tecnolimit 11m2, 3200-2.0 |  | Kievitslaan 49, 3645 KJ VINKEVEEN |  | 123493, 469400 | 52.211963, 4.926074 | Google Maps | 2023-09-19 | [8 empty] | ELTEK Combi UPS
Waverveen Groene Hart (DG301 t/m 305)+DG1010+DG1011+DG773 | WNS-01 |  |  |  | Locatie Wilnis WNS-01 | FttH WP Buitenaf | Tecnolimit WPH800, High | Toegangspas | Donkereind 41, 3648 AW WILNIS | Hoek molenweg | 123011, 466953 | 52.189772717, 4.91939925 | Google Maps | 2021-03-12 |  | BAM | [5 empty] | Tecnolimit AHP type A; 0,8kg
Waverveen Groene Hart (DG301 t/m 305)+DG1010+DG1011+DG773 | WNS-02 |  |  |  | Locatie Wilnis WNS-02 | FttH WP Buitenaf | Tecnolimit 11m2, 3200-2.0 |  | Molmlaan 15, 3648 XK WILNIS |  | 121438, 468072 | 52.199414, 4.896271 | Google Maps | 2023-06-07 |  |  |  | Aanvraagdatum is 7-6-2023 sla van 3 dagen kan de wensdatum plaatsing niet 8-6-2023 zijn daarom op 9 juni gezet dit is haalbaar |  |  |  |  | ELTEK Combi UPS
Waverveen Groene Hart (DG301 t/m 305)+DG1010+DG1011+DG773 | WVV-01 (FttH-LC) |  |  |  | Locatie Waverveen WVV-01 (FttH-LC) | FttH LC Buitenaf | Tecnolimit 7m2, 800 +202 | Toegangspas | Selijnsweg 66, 3646 BB WAVERVEEN | Selijnsweg | 121374, 470360 | 52.22029, 4.89512 | Google Maps | 2020-03-09 |  | BAM |  | Kast 202 geplaatst |  |  |  | Deltamaster Free Air | Alpha Continuity 3000+4bp | 300 min
Werkendam Land van Altena DG103, DG535 | SWK-01 |  |  |  | Locatie Sleeuwijk SWK-01 | FttH WP Buitenaf | Tecnolimit 11m2, 3200-2.0 | Toegangspas | Transvaal 42 a, 4254 BC SLEEUWIJK |  | 124353, 425120 | 51.81386, 4.94276 | Google Maps |  |  | VGT
Werkendam Land van Altena DG103, DG535 | WKD-01 (FttH-LC) |  |  |  | Locatie Werkendam WKD-01 (FttH-LC) | FttH LC Buitenaf | Tecnolimit 11m2, 3200-2.0 | Toegangspas | Werkina 1, 4251 HK WERKENDAM |  | 121714, 424229 | 51.80570, 4.90458 | Google Maps | 2022-12-01 |  | VGT | Delta Zakelijk | [5 empty] | ELTEK Combi UPS
Werkendam Land van Altena DG103, DG535 | WKD-02 |  |  |  | Locatie Werkendam WKD-02 | FttH WP Buitenaf | Tecnolimit 11m2, 3200-2.0 | Toegangspas | Hooftlanden 34, 4251 BE WERKENDAM |  | 120580, 424662 | 51.809378, 4.887768 | Google Maps | 2024-01-23 |  | VGT
Werkendam Land van Altena DG103, DG535 | WKD-03 |  |  |  | Locatie Werkendam WKD-03 | FttH WP Buitenaf | Tecnolimit WPH800-2.0, High | Toegangspas | Ferrandstraat 6 a, 4251 LL WERKENDAM |  | 120504, 423528 | 51.79933, 4.88711 | Google Maps | 2023-02-08 |  | VGT
Wervershoof Medemblik DG514 2/3 | ANDK-01 |  |  |  | Locatie Andijk ANDK-01 | FttH WP Buitenaf | Tecnolimit 11m2, 3200-2.0 | Toegangspas | Sorghvlietlaan 21, 1619 XA ANDIJK | Tegenover | 143662, 528793 | 52.74636, 5.21930 | Google Maps |  |  | VWT
Wervershoof Medemblik DG514 2/3 | WER-01 (FttH-LC) |  |  |  | Locatie Wervershoof WER-01 (Ftth-LC) | FttH LC Buitenaf | Tecnolimit 11m2, 3200-2.0 |  | Koggestraat 1, 1693 GA WERVERSHOOF |  | 138939, 527150 | 52.731119, 5.149534 | Google Maps | 2023-07-14 |  | VWT | [6 empty] | ELTEK Combi UPS
Wervershoof Medemblik DG514 2/3 | WER-02 |  |  |  | Locatie Wervershoof WER-02 | FttH WP Buitenaf | Tecnolimit WPH800-2.0, High |  | Dirk Bijvoetweg 4, 1693 HN WERVERSHOOF |  | 138121, 528160 | 52.74053, 5.13727 | Google Maps |  |  | VWT
Westerkwartier B2B DG454 | LEK-01 (FttH-LC) |  |  |  | Locatie Leek LEK-01 (FttH-LC) | FttH LC Buitenaf | Tecnolimit 11m2, 3200-2.0 |  | Vossenkamp 2, 9351 VR LEEK | Vlak bij kruispunt Lage Traan / Traan | 220771.4, 578090 | 53.185423, 6.371159 | Google Maps
Westervoort DG561 | WTV-01 (FttH-LC) |  |  |  | Locatie Westervoort WTV-01 (FttH-LC) | FttH LC Buitenaf | Tecnolimit 11m2, 3200-2.0 | Toegangspas | 't Hoge Eind 102, 6932 HS WESTERVOORT | thv 't Hoge Eind | 195379,439906 | 51.94613, 5.97450 | Google Maps | 2023-03-21 |  | SPIE | [6 empty] | ELTEK Combi UPS
Westervoort DG561 | WTV-02 |  |  |  | Locatie Westervoort WTV-02 | FttH WP Buitenaf | Tecnolimit 11m2, 3200-2.0 |  | Van der Hoevensstraat 1, 6931 DA WESTERVOORT | Naast nr 1 | 194763,441204 | 51.95785, 5.96569 | Google Maps | 2023-04-11 |  | SPIE | [6 empty] | ELTEK Combi UPS
Westervoort DG561 | WTV-03 |  |  |  | Locatie Westervoort WTV-03 | FttH WP Buitenaf | Tecnolimit WPH800-2.0, High | Toegangspas | Beekenoord 1, 6931 CT WESTERVOORT | Hoek Beekenoord in draai/berm Westervoort | 195655, 441410 | 51.959630, 5.978690 | Google Maps | 2023-11-14 |  | SPIE / BAM
Westervoort DG561 | WTV-04 |  |  |  | Locatie Westervoort WTV-04 | FttH WP Buitenaf | Tecnolimit WPH800-2.0, High | Toegangspas | Halve morgen 113, 6931 XJ WETSERVOORT | De Halve morgen naast nr. 113 in Westervoort | 195476,440702 | 51.95328, 5.97600 | Google Maps | 2023-06-26 |  | SPIE
Wijckel Fryske Marren DG78 & 878 2/2 | DONGA-01 |  |  |  | Locatie Sint Nicolaasga DONGA-01 | FttH WP Buitenaf | Tecnolimit WPH800, High | Toegangspas | Tsjûkemarwei 2, 8521 NA SINT NICOLAASGA |  | 178770, 548085 | 52.919323412, 5.740618495 | Google Maps | 2020-12-07 | 2021-03-24 | BAM | [5 empty] | Tecnolimit AHP y-duct / silence; 0,8kg
Wijckel Fryske Marren DG78 & 878 2/2 | ELHZN-01 |  |  |  | Locatie Elahuizen ELHZN-01 | FttH WP Buitenaf | Tecnolimit WPH800, High | Toegangspas | Wâldwei 24, 8581 KA ELAHUIZEN | aan de Oudega Gaast Sleat | 165464, 547771 | 52.916923563, 5.542777501 | Google Maps | 2021-04-20 | 2021-10-28 | BAM | [5 empty] | Tecnolimit AHP
Wijckel Fryske Marren DG78 & 878 2/2 | ISH-01 |  |  |  | Locatie Idskenhuizen ISH-01 | FttH WP Buitenaf | Tecnolimit WPH800, High | Toegangspas | Troelstraweg 8, 8523 DK IDSKENHUIZEN | 350m voorbij genoemd adres | 176598, 549596 | 52.93299285, 5.708425993 | Google Maps | 2021-01-19 | 2022-02-11 | BAM | Delta Zakelijk |  |  |  |  | Tecnolimit AHP y-duct / silence; 0,8kg
Wijckel Fryske Marren DG78 & 878 2/2 | NC-01 |  |  |  | Locatie Sint Nicolaasga NC-01 | FttH WP Buitenaf | Tecnolimit WPL800, Dubbel-Low | Toegangspas | Groenendal 47, 8521 LJ SINT NICOLAASGA | boven Kempenaerlaan | 178443, 548732 | 52.925151792, 5.735803264 | Google Maps | 2020-12-07 | 2021-03-24 | BAM | [5 empty] | Tecnolimit AHP geisoleerd; 0,8kg
Wijckel Fryske Marren DG78 & 878 2/2 | OMD-01 |  |  |  | Locatie Oudemirdum OMD-01 | FttH WP Buitenaf | Tecnolimit WPH800, High | Toegangspas | Fonteinwei 21, 8567 JT OUDEMIRDUM | op parkeerterrein | 164724, 540671 | 52.85313377, 5.531564634 | Google Maps | 2021-05-26 | 2021-10-28 | BAM | [5 empty] | Tecnolimit AHP
Wijckel Fryske Marren DG78 & 878 2/2 | RIJSFR-01 |  |  |  | Locatie Rijs RIJSFR-01 | FttH WP Buitenaf | Tecnolimit WPL800, Dubbel-Low | Toegangspas | Leise Leane 7, 8572 WH RIJS | TL Plaatsing: Leise Leane 17, 8572 WH RIJS | 163574, 542887 | 52.873067287, 5.514550637 | Google Maps | 2021-05-26 | 2021-10-28 | BAM | [5 empty] | Tecnolimit AHP
Wijckel Fryske Marren DG78 & 878 2/2 | SLT-01 |  |  |  | Locatie Sloten SLT-01 | FttH WP Buitenaf | Tecnolimit WPL400-2.0, Low | Toegangspas | Burg G H Mulierstraat 21, 8556 AD SLOTEN |  | 172769,545498 | 52.896226, 5.650967 | Google Maps | 2023-03-14 |  | BAM
Wijckel Fryske Marren DG78 & 878 2/2 | WYCKEL-01 (FttH-LC) |  |  |  | Locatie Wijckel WYCKEL-01 (FttH-LC) | FttH LC Buitenaf | Tecnolimit 7m2, 800 +202 | Toegangspas | De Vinkebuorren 4, 8563 AR WIJCKEL | t.o. bij bushalte |  | 52.8795936, 5.6107664 | Google Maps | 2020-12-01 | 2021-03-25 | BAM | Delta Zakelijk | Kast 202 geplaatst |  |  |  | Deltamaster Free Air | Alpha Continuity plus 3000 + 2BP | 239 min
Wijk en Aalburg DG535 | ADL-02 |  |  |  | Locatie Andel ADL-02 | FttH WP Buitenaf | Tecnolimit 11m2, 3200-2.0 |  | Neer Andelse weg 6 a, 4281 KL ANDEL |  | 131905, 421255 | 51.77948, 5.05254 | Google Maps |  |  | VGT
Wijk en Aalburg DG535 | WIJK-02 |  |  |  | Locatie Wijk en Aalburg WIJK-02 | FttH LC Buitenaf | Tecnolimit 11m2, 3200-2.0 |  | Perzikstraat 5 B, 4261 KC WIJK EN AALBURG |  | 136686, 419341 | 51.76246, 5.12192 | Google Maps |  |  | VGT
Winterswijk (DG12) | WTW-01 (FttH-LC) | WTW-01 (FttH-LC) |  |  | Locatie Meddo WTW-01 (FttH-LC) | FttH LC Buitenaf | Spijkerman 7m2, NFT240 | Toegangspas | Lemmenesweg 2, 7104 DE WINTERSWIJK-MEDDO | Kruising Wandersweg – Lemmenesweg bij het picknick veld | 246013.8 ,448025.6 | 52.013111, 6.712889 | Google Maps | 2017-07-18 | 2019-01-17 | NKM | Delta Zakelijk | Kast 202 geplaatst |  |  |  | Teensma Free Air | Vertiv Combi UPS
Winterswijk (DG12) | WTW-02 | WTW-02 |  |  | Locatie Henxel WTW-02 | FttH WP Buitenaf | Tecnolimit WPH800, High | Toegangspas | Vredenseweg 170, 7113 AE WINTERSWIJK-HENXEL | Op parkeerplaats bij CBS Emmaschool |  | 51.990417, 6.770861 | Google Maps | 2017-10-20 | 2019-01-17 | NKM |  |  | Kast is voorzien van geluidsdemper |  |  | Tecnolimit AHP type B; 1,5kg
Winterswijk (DG12) | WTW-03 | WTW-03 |  |  | Locatie Ratum WTW-03 | FttH WP Buitenaf | Tecnolimit WPH800, High | Toegangspas | Bekeringweg 9, 7107 AM WINTERSWIJK-KOTTEN | Staat rechts achter de bomen aan het begin van de Bredelerweg |  | 51.961167, 6.794639 | Google Maps | 2017-10-30 | 2019-01-17 | NKM |  |  |  | AHP Omgebouwd type A naar type B |  | Tecnolimit AHP type B; 1,5kg
Winterswijk (DG12) | WTW-04 | WTW-04 |  |  | Locatie Winterswijk WTW-04 | FttH WP Buitenaf | Tecnolimit WPH800, High | Toegangspas | Kottenseweg 150, 7115 AE WINTERSWIJK-BRINKHEURNE | Staat nabij de kruising Ruitbrug (N319), Burloseweg |  | 51.951694, 6.753361 | Google Maps | 2017-11-07 | 2019-01-17 | NKM |  |  |  | AHP Omgebouwd type A naar type B |  | Tecnolimit AHP type B; 1,5kg
Winterswijk (DG12) | WTW-05 | WTW-05 |  |  | Locatie Woold WTW-05 | FttH WP Buitenaf | Tecnolimit WPH800, High | Toegangspas | Schoolweg 11, 7108 BM WINTERSWIJK-WOOLD |  |  | 51.93357, 6.72097 | Google Maps | 2017-11-20 | 2019-01-17 | NKM |  |  |  | AHP Omgebouwd type A naar type B |  | Tecnolimit AHP type B; 1,5kg
Winterswijk (DG12) | WTW-06 | WTW-06 |  |  | Locatie Miste WTW-06 | FttH WP Buitenaf | Tecnolimit WPH800, High | Toegangspas | Brinkeweg 2 A, 7109 BN WINTERSWIJK-MISTE |  | 242516.7, 440327.7 | 51.94423,6.65979 | Google Maps | 2017-11-27 | 2019-01-17 | NKM | Delta Zakelijk |  |  |  |  | Tecnolimit AHP type B; 1,5kg
Winterswijk (DG12) | WTW-07 | WTW-07 |  |  | Locatie Winterswijk WTW-07 | FttH WP Buitenaf | Tecnolimit WPH800, High | Toegangspas | Corleseweg 2, 7102 EV WINTERSWIJK | naast school |  | 51.96607,6.69800 | Google Maps | 2017-11-27 | 2019-01-17 | NKM |  |  |  | AHP Omgebouwd type A naar type B |  | Tecnolimit AHP type B; 1,5kg
Woerden-Harmelen B2B DG450 | WD-01 (FttH-LC) |  |  |  | Locatie Woerden WD-01 (FttH-LC) | FttH LC Buitenaf | Tecnolimit 11m2, 3200-2.0 | Toegangspas | Korenbloemstraat 29, 3442 XC WOERDEN |  | 120171,454878 | 52.08108, 4.87910 | Google Maps | 2022-12-08 |  | BAM | Delta Zakelijk | [5 empty] | ELTEK Combi UPS
Wognum Medemblik DG514 3/3 | NBW-01 |  |  |  | Locatie Nibbixwoud NBW-01 | FttH WP Buitenaf | Tecnolimit 11m2, 3200-2.0 | Toegangspas | Lange Dres 27, 1688 CA NIBBIXWOUD |  | 132551, 522391 | 52.68849, 5.05519 | Google Maps |  |  | VWT
Wognum Medemblik DG514 3/3 | WGM-01 (FttH-LC) |  |  |  | Locatie Wognum WGM-01 (FttH-LC) | FttH LC Buitenaf | Tecnolimit 11m2, 3200-2.0 | Toegangspas | Sportlaan 36, 1687 BR WOGNUM |  | 130638,521968 | 52.68460, 5.02693 | Google Maps | 2022-10-04 |  | VWT | [6 empty] | ELTEK Combi UPS
Wognum Medemblik DG514 3/3 | ZWDK-01 |  |  |  | Locatie Zwaagdijk ZWDK-01 | FttH WP Buitenaf | Tecnolimit 8m2, 1600-2.0 | Toegangspas | Zwaagdijk 167, 1684 ND ZWAAGDIJK |  | 137780, 524133 | 52.704331, 5.132435 | Google Maps |  |  | VWT
Wolvega DG472 | WV-01 (FttH-LC) |  |  |  | Locatie Wolvega WV-01 (FttH-LC) | FttH LC Buitenaf | Tecnolimit 11m2, 3200-2.0 |  | Om Den Noort 84, 8471 ZB WOLVEGA |  | 196406, 544215 | 52.88349, 6.00233 | Google Maps
Workum Súd west Fryslân (DG340) 2/2 | EXA-01 |  |  |  | Locatie Exmorra EXA-01 | FttH WP Buitenaf | Tecnolimit WPL400, Low | Toegangspas | Surein, 8759 LW EXMORRA |  | 160224, 563073 | 53.05451, 5.46512 | Google Maps | 2022-06-01 |  | ALLINQ | [5 empty] | Tecnolimit AHP
Workum Súd west Fryslân (DG340) 2/2 | GST-01 |  |  |  | Locatie Gaast GST-01 | FttH WP Buitenaf | Tecnolimit WPL400, Low | Toegangspas | Angterperlaan 11, 8757 LB GAAST |  | 159009, 559808 | 53.02518, 5.44696 | Google Maps | 2022-04-13 |  | ALLINQ | [5 empty] | Tecnolimit AHP
Workum Súd west Fryslân (DG340) 2/2 | HDP-01 |  |  |  | Locatie Hindeloopen HDP-01 | FttH WP Buitenaf | Tecnolimit WPH800-2.0, High | Toegangspas | 't Oost 26, 8713 JP HINDELOOPEN |  | 156033,550511 | 52.94165,5.40257 | Google Maps |  |  | ALI
Workum Súd west Fryslân (DG340) 2/2 | HEMLUM-01 |  |  |  | Locatie Hemelum HEMLUM-01 | FttH WP Buitenaf | Tecnolimit WPL400, Low | Toegangspas | Hegewei 43, 8584 VL HEMELUM |  | 160009, 543715 | 52.88056, 5.46161 | Google Maps | 2022-05-19 |  | ALI | [5 empty] | Tecnolimit AHP
Workum Súd west Fryslân (DG340) 2/2 | HSKP-01 |  |  |  | Locatie It Heidenskip HSKP-01 | FttH WP Buitenaf | Tecnolimit WPL400, Low | Toegangspas | Urseladyk 14, 8724 HR IT HEIDENSKIP |  | 160372, 552306 | 52.957749, 5.467153 | Google Maps | 2022-04-13 |  | ALLINQ | [5 empty] | Tecnolimit AHP
Workum Súd west Fryslân (DG340) 2/2 | KDM-01 |  |  |  | Locatie Koudum KDM-01 | FttH WP Buitenaf | Tecnolimit 7m2, 1600 | Toegangspas | Spoarleane 2, 8723 EV KOUDUM |  | 158831, 547622 | 52.91568, 5.44416 | Google Maps | 2022-05-05 |  | ALI |  | Goot aangepast
Workum Súd west Fryslân (DG340) 2/2 | MKM-01 |  |  |  | Locatie Makkum MKM-01 | FttH WP Buitenaf | Tecnolimit WPL400, Low | Toegangspas | Suderseewei 1 A, 8754 GK MAKKUM |  | 156586, 563309 | 53.056652, 5.410864 | Google Maps | 2022-04-13 |  | ALLINQ | Delta Zakelijk |  |  |  |  | Tecnolimit AHP
Workum Súd west Fryslân (DG340) 2/2 | MKM-02 |  |  |  | Locatie Makkum MKM-02 | FttH WP Buitenaf | Tecnolimit 11m2, 3200-2.0 | Toegangspas | Kerkeburen 8, 8754 EA MAKKUM |  | 155941, 563528 | 53.058765, 5.401655 | Google Maps | 2023-05-03 |  | BAM | [6 empty] | ELTEK Combi UPS
Workum Súd west Fryslân (DG340) 2/2 | MWR-01 |  |  |  | Locatie Molkwerum MWR-01 | FttH WP Buitenaf | Tecnolimit WPL400, Low | Toegangspas | Noardermar 15, 8722 HN MOLKWERUM |  | 155535, 544883 | 52.893670, 5.397868 | Google Maps | 2022-05-19 |  | ALI | Delta Zakelijk |  |  |  |  | Tecnolimit AHP
Workum Súd west Fryslân (DG340) 2/2 | STV-01 |  |  |  | Locatie Stavoren STV-01 | FttH WP Buitenaf | Tecnolimit WPH800-2.0, High | Toegangspas | koeweg 7, 8715 JW STAVOREN |  | 153642,544046 | 52.88355, 5.36703 | Google Maps | 2023-06-19 |  | ALI
Workum Súd west Fryslân (DG340) 2/2 | WARN-01 |  |  |  | Locatie Warns WARN-01 | FttH WP Buitenaf | Tecnolimit WPH800, High | Toegangspas | Himmelumerdyk 2 D, 8721 GT WARNS |  | 156632, 542978 | 52.87395, 5.41145 | Google Maps | 2022-05-19 |  | ALI | [5 empty] | Tecnolimit AHP
Workum Súd west Fryslân (DG340) 2/2 | WK-01 (FttH-LC) |  |  |  | Locatie Workum WK-01 (FttH-LC) | FttH LC Buitenaf | Tecnolimit 14m2, 3200 | Toegangspas | Sud 37, 8711 CR WORKUM |  | 158721, 554543 | 52.97787, 5.44260 | Google Maps | 2022-04-12 |  | ALLINQ | Delta Zakelijk |  |  |  |  | Deltamaster Free Air | Alpha Continuity plus 3000 + 2BP | Nog geen belasting
Wouw Roosendaal (DG117 / DG811, DG411) | HRLE-01 |  |  |  | Locatie Heerle HRLE-01 | FttH WP Buitenaf | Tecnolimit WPH800, High | Toegangspas | Beukenstraat 4, 4726 AT HEERLE |  | 83710, 392560 | 51.517778, 4.360000 | Google Maps | 2020-10-22 | 2021-09-10 | ESF | [5 empty] | Tecnolimit AHP Y-duct / silence; 0,8kg
Wouw Roosendaal (DG117 / DG811, DG411) | NPN-01 |  |  |  | Locatie Nispen NPN-01 | FttH WP Buitenaf | Tecnolimit WPH800, High | Toegangspas | Bergsebaan 92, 4709 AR NISPEN | TL: Bergsebaan 92, 4709 AJ Nispen | 90017, 388840 | 51.48484734, 4.45163628 | Google Maps | 2020-04-17 | 2020-12-24 | ESF | [5 empty] | Tecnolimit AHP Y-duct / silence; 0,8kg
Wouw Roosendaal (DG117 / DG811, DG411) | RSD-01 |  |  |  | Locatie Roosendaal RSD-01 | FttH WP Buitenaf | Tecnolimit WPL400, Low | Toegangspas | Watermolenstraat 22 A, 4708 AN ROOSENDAAL |  | 89672, 392693 | 51.51944, 4.44595 | Google Maps | 2022-09-09 |  | CIRW | [5 empty] | Tecnolimit AHP
Wouw Roosendaal (DG117 / DG811, DG411) | RSD-03 |  |  |  | Locatie Roosendaal RSD-03 | FttH WP Buitenaf | Tecnolimit WPL400-2.0, Low | Toegangspas | Kuisel 29, 4703 RL ROOSENDAAL |  | 89672, 395664 | 51.54614, 4.44540 | Google Maps | 2022-11-15 |  | CIRW | Delta Zakelijk |  |  |  |  | Tecnolimit AHP
Wouw Roosendaal (DG117 / DG811, DG411) | WOW-01 (FttH-LC) |  |  |  | Locatie Wouw WOW-01 (FttH-LC) | FttH LC Buitenaf | Tecnolimit 14m2, 3200 | Toegangspas | Bergsebaan 12, 4724 SW WOUW |  | 85144, 392491 | 51.517077, 4.3807633 | Google Maps | 2020-02-06 | 2020-12-08 | ESF | Delta Zakelijk | Goot aangepast |  |  |  | Deltamaster Free Air | Alpha Continuity Plus 3000+2bp | 133min
Wouw Roosendaal (DG117 / DG811, DG411) | WPL-01 |  |  |  | Locatie Wouwse Plantage WPL-01 | FttH WP Buitenaf | Tecnolimit WPH800, High | Toegangspas | Schouwenbaan 2, 4725 SV WOUWSE PLANTAGE | TL: Plantagebaan 124, 4725 RB Wouwse Plantage | 86363, 389098 | 51.486732785, 4.398986142 | Google Maps | 2020-04-17 | 2020-12-24 | ESF | Delta Zakelijk |  |  |  |  | Tecnolimit AHP | Alpha Continuity Plus 1500 +2BP | Geen of minimale belasting
Zaandam DG429-01 | WM-01 (FttH-LC) |  |  |  | Locatie Worrmerveer WM-01 (FttH-LC) | FttH LC Buitenaf | Tecnolimit 11m2, 3200-2.0-S |  | Samsonweg 18, 1521 RC WORMERVEER |  | 114144, 502361 | 52.50741, 4.78543 | Google Maps
Zaandam DG429-01 | ZD-01 (FttH-LC) |  |  |  | Locatie Zaandam ZD-01 (FttH-LC) | FttH LC Buitenaf | Tecnolimit 11m2, 3200-2.0 |  | Grote Tocht 2, 1507 CG ZAANDAM |  | 115885.718, 493536.782 | 52.428469, 4.811315 | Google Maps | 2023-07-21 | [8 empty] | ELTEK Combi UPS
Zaltbommel kernen DG531 | AALG-01 |  |  |  | Locatie Aalst AALG-01 | FttH WP Buitenaf | Tecnolimit WPH800-2.0, High |  | Beatrixstraat 1, 5308 KA AALST |  | 137362, 421755 | 51.78418, 5.13159 | Google Maps | 2023-10-09 |  | SEL
Zaltbommel kernen DG531 | BRA-01 |  |  |  | Locatie Brakel BRA-01 | FttH WP Buitenaf | Tecnolimit 11m2, 3200-2.0 |  | Lijsenhof 17, 5306 CE BRAKEL |  | 134408, 425808 | 51.82051, 5.08854 | Google Maps | 2023-09-29 |  | SEL
Zaltbommel kernen DG531 | GAM-01 |  |  |  | Locatie Gameren GAM-01 | FttH WP Buitenaf | Tecnolimit WPH800-2.0, High |  | Pr Willem-Alexanderstr 2 a, 5311 CB GAMEREN |  | 142545, 423247 | 51.79773, 5.20665 | Google Maps | 2023-09-29 |  | SEL
Zaltbommel kernen DG531 | ZBM-01 (FttH-LC) |  |  |  | Locatie Zaltbommel ZBM-01 (FttH-LC) | FttH LC Buitenaf | Tecnolimit 11m2, 3200-2.0 |  | Citadel 13, 5301 JG ZALTBOMMEL |  | 144532, 424133 | 51.80573, 5.23542 | Google Maps | 2023-06-01 |  | SEL | [6 empty] | ELTEK Combi UPS
Zaltbommel kernen DG531 | ZBM-02 |  |  |  | Locatie Zaltbommel ZBM-02 | FttH WP Buitenaf | Tecnolimit 11m2, 3200-2.0 |  | CA Leenhoffstraat 26, 5301 RK ZALTBOMMEL |  | 145694, 424142 | 51.805895, 5.252144 | Google Maps | 2023-06-01 |  | SEL | [6 empty] | ELTEK Combi UPS
Zaltbommel kernen DG531 | ZBM-03 |  |  |  | Locatie Zaltbommel ZBM-03 | FttH WP Buitenaf | Tecnolimit 11m2, 3200-2.0 |  | Beersteeg 25, 5301 HR ZALTBOMMEL |  | 144730, 424682 | 51.81067, 5.23828 | Google Maps | 2023-06-30 |  | SEL | [6 empty] | ELTEK Combi UPS
Zaltbommel kernen DG531 | ZUIL-01 |  |  |  | Locatie Zuilichem ZUIL-01 | FttH WP Buitenaf | Tecnolimit WPH800-2.0, High |  | Maaikeshof 10, 5305 BC ZUILICHEM |  | 137413, 424332 | 51.80734, 5.13220 | Google Maps | 2023-09-19 |  | SEL
Zevenhuizen DG526 Zuidplas | MKP-01 |  |  |  | Locatie Moerkapelle MKP-01 | FttH WP Buitenaf | Tecnolimit 8m2, 1600-2.0 | Toegangspas | Moerveen 1, 2751 EM MOERKAPELLE |  | 99276.4, 451189.7 | 52.046269, 4.575382 | Google Maps | 2023-09-08 |  | APK | [6 empty] | ELTEK Combi UPS
Zevenhuizen DG526 Zuidplas | ZVH-02 (FttH-LC) |  |  |  | Locatie Zevenhuizen ZVH-02 (FttH-LC) | FttH LC Buitenaf | Tecnolimit 11m2, 3200-2.0 | Toegangspas | Wethouder Kreftlaan 23, 2761 TZ ZEVENHUIZEN |  | 99580, 446904 | 52.008016, 4.579801 | Google Maps | 2023-04-12 |  | APK | [5 empty] | KDV-WAGO | ELTEK Combi UPS
Zierikzee (DG852) | ZR-01 |  |  |  | Locatie Zierikzee ZR-01 | FttH WP Buitenaf | Tecnolimit 14m2, 3200 | Toegangspas | Scheldestraat 136, 4301 VH ZIERIKZEE | in groen nasat 1e rij bij P-terrein bij rotonde | 52740, 407753 | 51.649270017, 3.90957189 | Google Maps | 2021-05-18 |  | Circet Goes (oude situatie was APK=bouwer, Allinq=WP1) | [5 empty] | Deltamaster Free Air | Alpha Continuity plus 3000 + 2BP | Geen belasting
Zierikzee (DG852) | ZR-02 |  |  |  | Locatie Zierikzee ZR-02 | FttH WP Buitenaf | Tecnolimit 7m2, 1600 | Toegangspas | Emil Sandströmweg 2, 4301 NW ZIERIKZEE | Plaatsing TL: Emiel Sandstromweg 2-4, 4675 RB Zierikzee | 54030, 408628 | 51.657258,3.930458 | Google Maps | 2021-07-13 |  | Circet Goes (oude situatie was APK=bouwer, Allinq=WP1) |  | Goot aangepast |  |  |  | Deltamaster Free Air | Alpha Continuity plus 3000 + 2BP | Geen belasting
Zierikzee (DG852) | ZR-03 |  |  |  | Locatie Zierikzee ZR-03 | FttH WP Buitenaf | Tecnolimit 7m2, 1600 | Toegangspas | Mulockstraat 68 A, 4301 KW ZIERIKZEE | Plaatsing TL: Mulockstraat 4-6, 4301 KW Zierikzee |  | 51.649089, 3.927988 | Google Maps | 2021-05-18 |  | Circet Goes (oude situatie was APK=bouwer, Allinq=WP1) |  | Goot aangepast |  |  |  | Deltamaster Free Air | Alpha Continuity plus 3000 + 2BP | Geen belasting
Zijtaart (Meierijstad & Boxtel) DG883 | ERB-01 |  |  |  | Locatie Erp ERB-01 | FttH WP Buitenaf | Tecnolimit WPH800, High | Toegangspas | De Roost 35, 5469 ER ERP |  | 169917, 400035 | 51.588860, 5.603170 | Google Maps | 2022-11-21 |  | VGT | [5 empty] | Tecnolimit AHP
Zijtaart (Meierijstad & Boxtel) DG883 | MRH-01 |  |  |  | Locatie Mariaheide MRH-01 | FttH WP Buitenaf | Tecnolimit WPH800, High | Toegangspas | Past. van Haarenstraat 81 Nabij, 5464 VE VEGHEL |  | 168561, 405408 | 51.63736, 5.58309 | Google Maps | 2023-05-02 |  | VGT | [5 empty] | AHP
Zijtaart (Meierijstad & Boxtel) DG883 | UD-01 |  |  |  | Locatie Uden UD-01 | FttH WP Buitenaf |  |  | Liessentstraat 9 G, 5405 BN UDEN |  | 173303, 407099 | 51.65243, 5.65169 | Google Maps
Zijtaart (Meierijstad & Boxtel) DG883 | ZIJT-01 (FttH-LC) |  |  |  | Locatie Zijtaart ZIJT-01 (FttH-LC) | FttH LC Buitenaf | Tecnolimit 7m2, 800 +202 | Toegangspas | Boskamp 20 Nabij, 5465 RX VEGHEL |  | 165449, 400371 | 51.59215, 5.53799 | Google Maps | 2022-09-30 |  | VGT |  | Kast 201 geplaatst |  |  |  | Deltamaster Free Air | Alpha Continuity plus 3000 + 2BP
Zoeterwoude dorp DG528 | ZOET-01 (FttH-LC) |  |  |  | Locatie Zoeterwoude ZOET-01 (FttH-LC) | FttH LC Buitenaf | Tecnolimit 11m2, 3200-2.0 |  | Kopperwetering 1, 2382 BK ZOETERWOUDE |  | 96540, 461655 | 52.13999, 4.53323 | Google Maps | 2023-07-19 |  | APK | [6 empty] | ELTEK Combi UPS
Zuid Limburg West DG648 | BET-01 (FttH-LC) |  |  |  | Locatie Berg en Terblijt BET-01 (FttH-LC) | FttH LC Buitenaf | Tecnolimit 11m2, 3200-2.0 |  | Nachtegaalstraat 12, 6325 AX BERG EN TERBLIJT |  | 184672, 318972 | 50.859800, 5.808610 | Google Maps
Zuid Limburg West DG648 | CDK-01 |  |  |  | Locatie Cardier en Keer CDK-01 | FttH WP Buitenaf | Tecnolimit 11m2, 3200-2.0 |  | Bemelerweg 81, 6267 AL CARDIER EN KEER | Tussen nummer 75 en 89 | 181425, 316383 | 50.836688, 5.762301 | Google Maps
Zuid Limburg West DG648 | ESD-01 |  |  |  | Locatie Eijsden ESD-01 | FttH LC Buitenaf | Tecnolimit 11m2, 3200-2.0 |  | Kramsvogel 42, 6245 RE EIJSDEN |  | 178622, 309917 | 50.77869, 5.72210 | Google Maps
Zuid Limburg West DG648 | ESD-02 |  |  |  | Locatie Eijsden ESD-02 | FttH WP Buitenaf | Tecnolimit 11m2, 3200-2.0 |  | von Geusauplein 9, 6245 GC EIJSDEN |  | 177491, 309910 | 50.77868, 5.70606 | Google Maps
Zuid Limburg West DG648 | GSD-01 |  |  |  | Locatie Gronsveld GSD-01 | FttH WP Buitenaf | Tecnolimit 11m2, 3200-2.0 |  | Slagsteenstraat 1, 6247 CS GRONSVELD |  | 179369, 312329 | 50.80034, 5.73285 | Google Maps
Zuid Limburg West DG648 | MGT-01 (FttH-LC) |  |  |  | Locatie Margraten MGT-01 (FttH-LC) | FttH LC Buitenaf | Tecnolimit 11m2, 3200-2.0 |  | Amerikaplein 1, 6269 DA MARGRATEN |  | 185748, 314651 | 50.82091, 5.82352 | Google Maps
Zuid Limburg West DG648 | MHR-01 (FttH-LC) |  |  |  | Locatie Mheer MHR-01 (FttH-LC) | FttH LC Buitenaf | Tecnolimit 11m2, 3200-2.0 |  | De Gelimment 34, 6261 PH MHEER |  | 183844, 310578 | 50.78440, 5.79618 | Google Maps
Zuidbroek midden Groningen DG645 | MEE-01 |  |  |  | Locatie Meeden MEE-01 | FttH WP Buitenaf | Tecnolimit 11m2, 3200-2.0 |  | Zevenwoldsterweg 10, 9651 DC MEEDEN |  | 257914, 573850 | 53.14150, 6.92524 | Google Maps
Zuidbroek midden Groningen DG645 | NOOR-01 |  |  |  | Locatie Noordbroek NOOR-01 | FttH WP Buitenaf | Tecnolimit 11m2, 3200-2.0 |  | Schoolstraat 2, 9635 AZ NOORDBROEK |  | 254385, 579861 | 53.19617, 6.87437 | Google Maps
Zuidbroek midden Groningen DG645 | ZB-01 (FttH-LC) |  |  |  | Locatie Zuidbroek ZB-01 (FttH-LC) | FttH LC Buitenaf | Tecnolimit 11m2, 3200-2.0 |  | Boslaan 19, 9636 GP ZUIDBROEK | Bij adres iets dioorrijden naar rechts achter woning is open terrein bij voetbalveldje daar staat PoP. nog niet in bouwstraat 09-05-2023 adres uit SAT | 253470, 576154 | 53.16304, 6.85955 | Google Maps | 2023-10-24
Zuidenveld RE-NET | GVZ-01 (FttH-LC) |  |  |  | Locatie Gees GVZ-01, (GVZ-001) LC | FttH LC Buitenaf | Spijkerman 15m2, 6x2,5, Zuidenveld | Toegangspas | Wethouder H. Euvingstraat 4, 7863 PM GEES | Links van de woning. |  | 52.746076, 6.690703 | Google Maps | 2021-09-30 | 2023-09-01 | [7 empty] | Alpha Tri Power X33 MOD HP2 15.0 KVA / 6912VAh
Zuidenveld RE-NET | GVZ-02 |  |  |  | Locatie Coevorden GVZ-02, (GVZ-002) | FttH WP Buitenaf | Spijkerman 5m2, NFT180, Zuidenveld | Toegangspas | Hoofdweg 113, 7741 PN COEVORDEN | Steenwijksmoer ligt hier dichtbij. |  | 52.660639, 6.677352 | Google Maps | 2022-09-06 | 2023-09-01 | [7 empty] | Alpha Continuity plus 6000
Zuidenveld RE-NET | GVZ-03 |  |  |  | Locatie Stieltjeskanaal GVZ-03, (GVZ-003) | FttH WP Buitenaf | Spijkerman 5m2, NFT180, Zuidenveld | Toegangspas | Stieltjeskanaal 90, 7756 PG STIELTJESKANAAL | In het veld van de af/op -rit |  | 52.674905, 6.813476 | Google Maps | 2022-09-06 | 2023-09-01
Zuidenveld RE-NET | GVZ-04 |  |  |  | Locatie Dalen GVZ-04, (GVZ-004) | FttH WP Buitenaf | Spijkerman 5m2, NFT180, Zuidenveld | Toegangspas | Noordwijk 1, 7751 AG DALEN | Rechts van de woning. |  | 52.700225, 6.757387 | Google Maps | 2022-09-06 | 2023-09-01
Zuidenveld RE-NET | GVZ-05 |  |  |  | Locatie Sleen GVZ-05, (GVZ-005) | FttH WP Buitenaf | Spijkerman 5m2, NFT180, Zuidenveld | Toegangspas | Heirweg 22, 7841 AP SLEEN | Rechts van de woning. |  | 52.769813, 6.803434 | Google Maps | 2022-09-06 | 2023-09-01
Zuidenveld RE-NET | GVZ-06 |  |  |  | Locatie Schoonoord GVZ-06, (GVZ-006) | FttH WP Buitenaf | Spijkerman 5m2, NFT180, Zuidenveld | Toegangspas | Sportparklaan 51 A, 7848 BA SCHOONOORD | Tegenover 51-A. |  | 52.840742, 6.754277 | Google Maps | 2022-09-06 | 2023-09-01
Zuidenveld RE-NET | GVZ-07 |  |  |  | Locatie Aalden GVZ-07, (GVZ-007) | FttH WP Buitenaf | Spijkerman 5m2, NFT180, Zuidenveld | Toegangspas | J. Mensinghstraat 6 A, 7848 BA AALDEN | Naast (links van) de garage boxen. |  | 52.792149, 6.721680 | Google Maps | 2022-09-08 | 2023-09-01
Zutphen DG606 | ZP-04 |  |  |  | Locatie Zutphen ZP-04 | FttH WP Buitenaf | Tecnolimit 11m2, 3200-2.0 | Toegangspas | Van Dorenborchstraat 10, 7203 CD ZUTPHEN |  | 211612, 462935 | 52.151690, 6.214400 | Google Maps | 2023-11-21 |  | VGT
Zutphen DG606 | ZP-05 |  |  |  | Locatie Zutphen ZP-05 | FttH WP Buitenaf | Tecnolimit 11m2, 3200-2.0 | Toegangspas | Jan Rozeboomstraat 2, 7204 BN ZUTPHEN |  | 211083, 461422 | 52.13814, 6.20642 | Google Maps | 2023-11-06 |  | VGT
Zutphen DG606 | ZP-06 |  |  |  | Locatie Zutphen ZP-06 | FttH WP Buitenaf | Tecnolimit 11m2, 3200-2.0 | Toegangspas | Zaagmolenweg 1 omg, 7402 HJ ZUTPHEN |  | 210825, 461163 | 52.13584, 6.20261 | Google Maps | 2023-10-02 |  | VGT | [6 empty] | ELTEK Combi UPS
Zutphen DG606 | ZP-07 (FttH-LC) |  |  |  | Locatie Zutphen ZP-07 (FttH-LC) | FttH LC Buitenaf | Tecnolimit 11m2, 3200-2.0 | Toegangspas | De Brink 126, 7206 KD ZUTPHEN |  | 210511, 459826 | 52.123860, 6.197810 | Google Maps | 2023-10-02 |  | VGT | [6 empty] | ELTEK Combi UPS
Zwijndrecht en Heerjansdam DG566 | HJD-01 |  |  |  | Locatie Heerjansdam HJD-01 | FttH WP Buitenaf | Tecnolimit 11m2, 3200-2.0 |  | Aardbeidreef 2, 2995 TB HEERJANSDAM |  | 98161, 427562 | 51.83375, 4.56256 | Google Maps |  |  | SPIE
Zwijndrecht en Heerjansdam DG566 | ZDT-01 |  |  |  | Locatie Zwijndrecht ZDT-01 | FttH WP Buitenaf | Tecnolimit 11m2, 3200-2.0 |  | Jeroen Boschlaan 20, 3331 HR ZWIJNDRECHT |  | 103042, 425846 | 51.818810, 4.633630 | Google Maps | 2023-11-08 |  | SPIE
Zwijndrecht en Heerjansdam DG566 | ZDT-02 (FttH-LC) |  |  |  | Locatie Zwijndrecht ZDT-02 (FttH-LC) | FttH LC Buitenaf | Tecnolimit 11m2, 3200-2.0 |  | Strevelshoek 15, 3332 KR ZWIJNDRECHT |  | 104036, 426788 | 51.82737, 4.64790 | Google Maps | 2023-05-09 |  | SPIE | [6 empty] | ELTEK Combi UPS
Zwijndrecht en Heerjansdam DG566 | ZDT-03 |  |  |  | Locatie Zwijndrecht ZDT-03 | FttH WP Buitenaf | Tecnolimit 11m2, 3200-2.0 |  | Cort van der Lindenstraat 6, 3332 CE ZWIJNDRECHT |  | 104947, 426493 | 51.82480, 4.66116 | Google Maps | 2023-06-20 |  | SPIE | [6 empty] | ELTEK Combi UPS
Zwijndrecht en Heerjansdam DG566 | ZDT-04 |  |  |  | Locatie Zwijndrecht ZDT-04 | FttH WP Buitenaf | Tecnolimit 11m2, 3200-2.0 | Toegangspas | Stationsweg 45 tov, 3332 RK ZWIJNDRECHT |  | 103710, 425419 | 51.81503, 4.64338 | Google Maps | 2024-02-05 |  | APK
Zwijndrecht en Heerjansdam DG566 | ZDT-05 |  |  |  | Locatie Zwijndrecht ZDT-05 | FttH WP Buitenaf | Tecnolimit 11m2, 3200-2.0 |  | Tomatenplein 164, 3331 RK ZWIJNDRECHT |  | 103510, 424843 | 51.80984, 4.64056 | Google Maps | 2023-11-23 |  | SPIE
Zwijndrecht en Heerjansdam DG566 | ZDT-06 |  |  |  | Locatie Zwijndrecht ZDT-06 | FttH WP Buitenaf | Tecnolimit 11m2, 3200-2.0 |  | Admiraal Trompstraat 44, 3333 TH ZWIJNDRECHT |  | 102869.951, 424867.804 | 51.810128, 4.631531 | Google Maps | 2023-11-24 |  | SPIE
Zwijndrecht en Heerjansdam DG566 | ZDT-07 |  |  |  | Locatie Zwijndrecht ZDT-07 | FttH WP Buitenaf | Tecnolimit 11m2, 3200-2.0 |  | Moermond 78, 3334 CN ZWIJNDRECHT |  | 101098, 425279 | 51.813592, 4.605536 | Google Maps | 2023-12-11 |  | SPIE
Zwijndrecht en Heerjansdam DG566 | ZDT-08 |  |  |  | Locatie Zwijndrecht ZDT-08 | FttH WP Buitenaf | Tecnolimit 11m2, 3200-2.0 |  | Mendelssohnplantsoen 16, 3335 AE ZWIJNDRECHT | schuin achter de Mendelssohnplantsoen | 101673, 425884 | 51.81902, 4.61377 | Google Maps | 2024-02-14 |  | SPIE

## Info
Lijst uit onderhoud GO, deze worden automatisch ververst en overschreven door Circet-NOC na locatie update
Aanvullingen en wijzigingen dus niet in dit bestand aanpassen maar direct naar popbeheer@circet.nl sturen.